## Лист2 (hidden)
"УТВЕРЖДАЮ"
Белан Н.Г.
КГП "ЦРБ Абайского района"
Потребность на медицинские изделия , профилактические (диагностические, дезинфицирующие) препараты, внутриаптечные заготовки и средства для обеспечения в рамках гарантированного объема бесплатной медицинской помощи на 2019 год.
|  | закуп в 2018г |  | закуп в 2019г
|  |  | сумма |  | сумма
№ | Регистрационное удостоверение МИ | Торговое наименование (ТН) | Характеристика | Цена | Потребность на 2019 г. | Сумма на 2019 г. | Закуплено в 2019г. (кол-во) | Сумма закуплено в 2019 году | Потребность на 2019 г. | Сумма (Потребность до конца 2019 г.)
3347 |  | Лабораторные реагенты, расходные материалы |  |  |  | 0 |  |  |  | 0
3348 |  | ЛОТ:Диагностические тест- полосы, расходные материалы для определения глюкозы в крови экспресс - методом: к анализаторам крови SensoLite Nova, ACCU-CHEK-Activ,Performa |  |  |  | 0 |  |  |  | 0
3349 | уп | Диагностические тест-полосы для определения уровня сахара в крови | к анализатору глюкозы ACCU-CHEK-Activ, № 50 шт/уп. | 10010 | 15 | 150150 | 8 | 54744 | 7 | 70070
3350 | уп | Диагностические тест-полосы для определения уровня сахара в крови | к анализатору глюкозы ACCU-CHEK-Performa, № 50 шт/уп. | 12160 |  | 0 |  |  |  | 0
3351 | упак | Пробоотборник | Surgilanse safety Lancets (Ланцеты) №200 Для безболезненого прокалывания кожи пальца,взятия крови на анализ для глюкометра. Стерильные, однократного применения | 12290 |  | 0 |  |  |  | 0
3352 |  | ЛОТ:Диагностические тест- полосы к экспресс - анализатору крови "КлеверЧек" |  |  |  | 0 |  |  | 0.0001 | 0
3353 |  | Диагностические тест-полосы для определения уровня сахара в крови | к анализатору глюкозы Клевер Чек ,№50 шт/уп |  |  | 0 |  |  |  | 0
3354 |  | ЛОТ: Диагностические тест-полосы к анализатору Accutrend |  |  |  | 0 |  |  |  | 0
3355 | уп | Тест-полосы Аккутренд Глюкоза | 25шт/уп. Accutrend Glucose 25str | 4450 | 60 | 267000 | 50 | 139500 | 10 | 44500
3356 | уп | Тест-полосы Аккутренд Триглицериды | 25шт/уп. Accutrend TG 25str | 31480 |  | 0 |  |  |  | 0
3357 | уп | Тест-полосы Аккутренд Холестерин | 25шт/уп.Accutrend Cholesterol 25str | 13310 | 25 | 332750 | 20 | 19900 | 5 | 66550
3358 | шт | Контрольный раствор Аккутренд Триглицериды | Контрольный раствор Аккутренд Триглицериды Accutrend TG Control | 29640 |  | 0 |  |  |  | 0
3359 | шт | Контрольный раствор на Аккутренд Глюкозы | Контрольный раствор на Аккутренд Глюкозы Accutrend Glucose Control | 115250 |  | 0 |  |  |  | 0
3360 | шт | Контрольный раствор на Аккутренд Холестерин | Контрольный раствор на Аккутренд Холестерин Accutrend Chol Control 1 | 29650 |  | 0 |  |  |  | 0
3361 |  | ЛОТ:Диагностические тест- полосы Экспресс-анализатор измерения глюкозы (системы HemoCueGlucose ) |  |  |  | 0 |  |  |  | 0
3362 | уп | Микрокювета HemoCue "Glucose 201" для анализатора HemoCueGlucose 201+ | 4х25шт | 43600 |  | 0 |  |  |  | 0
3363 |  | ЛОТ:Диагностические тест- полосы Экспресс-анализатора измерения низкого уровня гемоглобина (Система HemoCuePlasma/LowHb ) |  |  |  | 0 |  |  |  | 0
3364 | уп | Микрокювета HemoCue "Plasma/LowHb" для анализатора Plasma/LowHb | 4х25 шт. | 106058 |  | 0 |  |  |  | 0
3365 |  | ЛОТ:Диагностические тест- полосы Экспресс-анализатора количественного измерения лейкоцитов (Система HemoCue WBC DIFF ) |  |  |  | 0 |  |  |  | 0
3366 | уп | Микрокювета HemoCue WBC DIFF | 2x25 шт/упак (инд.уп.) | 119594 |  | 0 |  |  |  | 0
3367 |  | ЛОТ:Диагностические тест- полосы Экспресс-анализатор измерения уровня гемоглобина (Система HemoCue Hb201+ ) |  |  |  | 0 |  |  |  | 0
3368 | уп | Микрокювета HemoCue "Hb 201" для анализатора HemoCueHb 201+ | (4x50шт) | 69402 |  | 0 |  |  |  | 0
3369 | шт | Чистящий шпатель HemoCue |  | 8469 |  | 0 |  |  |  | 0
3370 |  | Диагностические агенты, Диагностикумы, Сыворотки, Антигены. |  |  |  | 0 |  |  | 0.0001 | 0
3371 | уп | Антиген кардиолипиновый | для реакции связывания комплемента (РСК) 2 мл №10 | 30650 | 2 | 61300 | 1 | 25200 | 1 | 30650
3372 | уп | Антиген кардиолипиновый | Для серологической диагностики сифилитической инфекции по сыворотке крови методом реакции преципитации. 10 ампул х 2 мл Раствор холин хлорида в 0,9% растворе натрия хлорида 2х5 мл; или 1х10 мл. 1000 определений | 26420 | 4 | 105680 | 1 | 26420 | 3 | 79260
3373 | уп | Антиген трепонемный ультралзрученный кардиолипиновый для серодиагностики сифилиса | для серодиагностики сифилиса 5 мл\№5 | 16560 | 3 | 49680 | 1 | 11920 | 2 | 33120
3374 | уп | Гемолитическая сыворотка диагностическая 2 мл №10 | диагностическая 2 мл №10 | 24150 | 2 | 48300 | 2 | 38750 | 0 | 0
3375 | уп | Комплемент сухой для РСК | лиофилизат 10 фл Х 5 мл | 28980 | 3 | 86940 | 3 | 45600 | 0 | 0
3376 | уп | Сыворотка для диагностики сифилиса отрицательная 1мл№10 | 1мл№10 | 36570 | 2 | 73140 | 1 | 31800 | 1 | 36570
3377 | уп | Сыворотка для диагностики сифилиса положительная сухая для РСК | 1мл№10 | 26570 | 2 | 53140 | 1 | 30200 | 1 | 26570
3378 | уп | Cыворотка диагностическая менингококковая адсорбированная кроличья сухая для РА группы | 1 мл №5 |  |  | 0 |  |  |  | 0
3379 | уп | Сыворотка диагн.менингокок.серогрупп A, aдсорбированные кроличьи РА для диагностических целей | упак №10 по 1 мл | 177360 |  | 0 |  |  |  | 0
3380 | уп | Сыворотка диагн.менингокок.серогрупп C, aдсорбированные кроличьи РА для диагностических целей | упак №10 по 1 мл | 177360 |  | 0 |  |  |  | 0
3381 | уп | Кровь баранья консервированная для РСК | 5х10 мл | 61500 |  | 0 |  |  |  | 0
3382 | фл | Сыворотка КРС | 50 мл/фл., жидкая | 16440 |  | 0 |  |  |  | 0
3383 |  | Серологическая диагностика сальмонеллезов,шигеллезов |  |  |  | 0 |  |  |  | 0
3384 | набор | Диагностикум эритроцитарный сальмонелезный гр."А" (1,2,12) | 2 мл/амп. №10 | 27950 |  | 0 |  |  |  | 0
3385 | набор | Диагностикум эритроцитарный сальмонелезный гр."В"(1,4,12) | 2 мл/амп. №10 | 27950 |  | 0 |  |  |  | 0
3386 | набор | Диагностикум эритроцитарный сальмонелезный гр."В"(1,9,12) | 3 мл/амп. №10 | 27950 |  | 0 |  |  |  | 0
3387 | уп | Диагностикум эритроцитарный сальмонелезный Vi-антигенный | 2 мл/амп. №10 | 35950 |  | 0 |  |  |  | 0
3388 | уп | Диагностикумы эритроцитарные шигеллёзные Флекснера I-V; VI; и Зонне сухие |  | 20550 |  | 0 |  |  |  | 0
3389 | уп | Сыворотка диагностическая шигеллезная поливалентная Флекснера I-V,i-VI, Зонне | антигенный сухой 2мл/амп. №5 | 23500 |  | 0 |  |  |  | 0
3390 | уп | Сыворотка диагностическая шигеллезная поливалентная дизентерии 1,2; 3-7; 8-12 | (5 амп. по 2 мл) | 23500 |  | 0 |  |  |  | 0
3391 | уп | Сыворотка сальмонелезная поливалентная редких групп.агглют | 5ам.х2 мл. | 27950 |  | 0 |  |  |  | 0
3392 | уп | Сыворотка диагностическая сальмонеллезная поливалентная адсорбированная АВСДЕ | 2 мл /амп№10 | 27950 |  | 0 |  |  |  | 0
3393 | уп | О2 - Сыворотки диагностические сальмонелезные | адсорбированные типовые 2 мл/амп. №10 | 27950 |  | 0 |  |  |  | 0
3394 | уп | О4 - Сыворотки диагностические сальмонелезные | адсорбированные типовые 2 мл /амп№10 2 мл /амп№10 | 27950 |  | 0 |  |  |  | 0
3395 | уп | О9 - Сыворотки диагностические сальмонелезные адсорбированные типовые 2 мл/амп №10 | 2 мл/амп. №10 | 27950 |  | 0 |  |  |  | 0
3396 | уп | Сыворотка диагностическая шигеллезнная адсорбированная Флекснера I- VI | 2мл/амп №10 | 27950 |  | 0 |  |  |  | 0
3397 |  | Серологическая диагностика эшерихий |  |  |  | 0 |  |  |  | 0
3398 | уп | Сыворотка поливалентная эшерихиозная ОК-типовые | 1 мл /амп № 10 | 27950 |  | 0 |  |  |  | 0
3399 | уп | Сыворотка поливалентная эшерихиозная ОКА-типовые | 1 мл /амп № 10 | 27950 |  | 0 |  |  |  | 0
3400 | уп | Сыворотка поливалентная эшерихиозная ОКB-типовые | 1 мл /амп № 10 | 27950 |  | 0 |  |  |  | 0
3401 | уп | Сыворотка поливалентная эшерихиозная ОКE-типовые | 1 мл /амп № 10 | 27950 |  | 0 |  |  |  | 0
3402 | уп | Сыворотка типовая эшерихиозная О-151 | 1 мл /амп № 10 | 27950 |  | 0 |  |  |  | 0
3403 |  | Другие сыворотки |  |  |  | 0 |  |  |  | 0
3404 | уп | Диагностикум бруцеллезный эритроцитарный антигенный | эритроцитарный антигенный компл 4фл х 15 мл | 17100 |  | 0 |  |  |  | 0
3405 | уп | Диагностикум бруцеллезный | жидкий для реакции агглютинации ( РА ) , 2мл/амп№10 | 17580 | 2 | 35160 | 1 | 15400 | 1 | 17580
3406 | уп | Диагностикум кишечно - иерсиниозный (псевдотуберкулезный) | эритроцитарный антигенный сухой серовора 03,09 1мл/амп№6 | 4012.2432 |  | 0 |  |  |  | 0
3407 | уп | Диагностикум эритроцитарный менингококковый серогруппы А |  | 14067.1188 |  | 0 |  |  |  | 0
3408 | уп | Диагностикум эритроцитарный менингококковый серогруппы С |  | 14067.1188 |  | 0 |  |  |  | 0
3409 | уп | Диагностикум коклюшный | жидкий, 5мл №10 | 29025.2052 |  | 0 |  |  |  | 0
3410 | уп | Диагностикум паракоклюшный | жидкий, 5мл №10 | 29025.2052 |  | 0 |  |  |  | 0
3411 | уп | Диагностикум эритроцитарный листериозный | 15мл во флаконе | 25412 |  | 0 |  |  |  | 0
3412 | уп | Сыворотка нормальная лошадиная 100 мл | фл 100 мл | 21300 |  | 0 |  |  |  | 0
3413 | уп | Плазма кроличья цитратная сухая |  | 21300 |  | 0 |  |  |  | 0
3414 |  | Диски с антибиотиками ( 100 дисков одного наименования во флаконе). |  |  |  | 0 |  |  |  | 0
3415 | фл | Диски с азитромицином | флакон 100 дисков | 1800 |  | 0 |  |  |  | 0
3416 | фл | Диски с амикацином | флакон 100 дисков | 1800 |  | 0 |  |  |  | 0
3417 | фл | Диски с ампициллином | флакон 100 дисков | 1800 |  | 0 |  |  |  | 0
3418 | фл | Диски с амфотерицином N 100 | флакон 100 дисков | 1800 |  | 0 |  |  |  | 0
3419 | фл | Диски с бензилпенициллином | флакон 100 дисков | 1800 |  | 0 |  |  |  | 0
3420 | фл | Диски с гентамицином N 100 | флакон 100 дисков | 1800 |  | 0 |  |  |  | 0
3421 | фл | Диски с доксициклином N 100 | флакон 100 дисков | 1800 |  | 0 |  |  |  | 0
3422 | фл | Диски с желчью | флакон 100 дисков | 1800 |  | 0 |  |  |  | 0
3423 | фл | Диски с имипинем № 100 | флакон 100 дисков | 1800 |  | 0 |  |  |  | 0
3424 | фл | Диски с флуконазол № 100 | флакон 100 дисков | 1800 |  | 0 |  |  |  | 0
3425 | фл | Диски с интраконазол | флакон 100 дисков | 1800 |  | 0 |  |  |  | 0
3426 | фл | Диски с ванкомицином | флакон 100 дисков | 1800 |  | 0 |  |  |  | 0
3427 | фл | Диски с кетоконазолом № 100 | флакон 100 дисков | 1800 |  | 0 |  |  |  | 0
3428 | фл | Диски с клиндамицином N 100 | флакон 100 дисков | 1800 |  | 0 |  |  |  | 0
3429 | фл. | Диски с кларитромицином | флакон 100 дисков | 1800 |  | 0 |  |  |  | 0
3430 | фл | Диски с клотримазолом N 100 | флакон 100 дисков | 1800 |  | 0 |  |  |  | 0
3431 | фл | Диски с хлорамфениколом | флакон 100 дисков | 1800 |  | 0 |  |  |  | 0
3432 | фл | Диски с линкомицином N 100 | флакон 100 дисков | 1800 |  | 0 |  |  |  | 0
3433 | фл | Диски с меропенем № 100 | флакон 100 дисков | 1800 |  | 0 |  |  |  | 0
3434 | фл | Диски с мидекамицином | флакон 100 дисков | 1800 |  | 0 |  |  |  | 0
3435 | фл | Диски с метронидазолом № 100 | флакон 100 дисков | 1800 |  | 0 |  |  |  | 0
3436 | фл | Диски с бисептолом № 100 | флакон 100 дисков | 1800 |  | 0 |  |  |  | 0
3437 | фл | Диски с неомицином N 100 | флакон 100 дисков | 1800 |  | 0 |  |  |  | 0
3438 | фл | Диски с нистатином N 100 | флакон 100 дисков | 1800 |  | 0 |  |  |  | 0
3439 | фл | Диски с оксациллином N 100 | флакон 100 дисков | 1800 |  | 0 |  |  |  | 0
3440 | фл | Диски с ампициллин/сульбактам | флакон 100 дисков | 1800 |  | 0 |  |  |  | 0
3441 | фл | Диски с оптохином | флакон 100 дисков | 1800 |  | 0 |  |  |  | 0
3442 | фл | Диски с полимиксином N 100 | флакон 100 дисков | 1800 |  | 0 |  |  |  | 0
3443 | фл | Диски с пипирациллин/тазобактам | флакон 100 дисков | 1800 |  | 0 |  |  |  | 0
3444 | фл | Диски с пефлоксацином N 100 | флакон 100 дисков | 1800 |  | 0 |  |  |  | 0
3445 | фл | Диски с противогрибковыми препаратами (амфотерицин, клотримазол,нистатин) | 3 флакона по 100 дисков, 3фл/уп | 5400 |  | 0 |  |  |  | 0
3446 | фл | Диски с Рокситромицином | флакон 100 дисков | 1800 |  | 0 |  |  |  | 0
3447 | фл | Диски с рифампицином N 100 | флакон 100 дисков | 1800 |  | 0 |  |  |  | 0
3448 | фл | Диски с сизомицином № 100 | флакон 100 дисков | 1800 |  | 0 |  |  |  | 0
3449 | фл | Диски с тетрациклином N 100 | флакон 100 дисков | 1800 |  | 0 |  |  |  | 0
3450 | фл | Диски с Тербинофином № 100 | флакон 100 дисков | 1800 |  | 0 |  |  |  | 0
3451 | фл | Диски с Тинидазолом № 100 | флакон 100 дисков | 1800 |  | 0 |  |  |  | 0
3452 | фл | Диски с Тобрамицином № 100 | флакон 100 дисков | 1800 |  | 0 |  |  |  | 0
3453 | фл | Диски с фуразалидоном № 100 | флакон 100 дисков | 1800 |  | 0 |  |  |  | 0
3454 | фл | Диски с фузидином№ 100 | флакон 100 дисков | 1800 |  | 0 |  |  |  | 0
3455 | фл | Диски с фурадонином № 100 | флакон 100 дисков | 1800 |  | 0 |  |  |  | 0
3456 | фл | Диски с цефалексином | флакон 100 дисков | 1800 |  | 0 |  |  |  | 0
3457 | фл | Диски с цефалотином № 100 | флакон 100 дисков | 1800 |  | 0 |  |  |  | 0
3458 | фл | Диски с цефазолином № 100 | флакон 100 дисков | 1800 |  | 0 |  |  |  | 0
3459 | фл | Диски с цефепимом №100 | флакон 100 дисков | 1800 |  | 0 |  |  |  | 0
3460 | фл | Диски с цефотаксимом N 100 | флакон 100 дисков | 1800 |  | 0 |  |  |  | 0
3461 | фл | Диски с цефтазидимом № 100 | флакон 100 дисков | 1800 |  | 0 |  |  |  | 0
3462 | фл | Диски с цефуроксином N 100 | флакон 100 дисков | 1800 |  | 0 |  |  |  | 0
3463 | фл | Диски с цефоперазоном | флакон 100 дисков | 1800 |  | 0 |  |  |  | 0
3464 | фл | Диски с цефтриаксоном № 100 | флакон 100 дисков | 1800 |  | 0 |  |  |  | 0
3465 | фл | Диски с ципрофлоксацином | флакон 100 дисков | 1800 |  | 0 |  |  |  | 0
3466 | фл | Диски с эритромицином N 100 | флакон 100 дисков | 1800 |  | 0 |  |  |  | 0
3467 | фл | Диски с бацитрацином | флакон 100 дисков | 1800 |  | 0 |  |  |  | 0
3468 | фл | Диски с новобиоцином N 100 | флакон 100 дисков | 1800 |  | 0 |  |  |  | 0
3469 | фл | Диски с ESBL (биодиск) N 100 | флакон 100 дисков | 1800 |  | 0 |  |  |  | 0
3470 | уп | Е тест | катридж 50-100шт | 42500 |  | 0 |  |  |  | 0
3471 |  | Питательные основы и стимуляторы роста |  |  |  | 0 |  |  |  | 0
3472 | кг | Пептон ферментативный тип 1 | сухой, фл 0,5 кг | 25900 |  | 0 |  |  |  | 0
3473 | кг | Пептон основной (фл) качеств | адаптированный для приготовления питат. сред для культирования микроорганизмов | 42800 |  | 0 |  |  |  | 0
3474 |  | Сухие питательные среды |  |  |  | 0 |  |  |  | 0
3475 | кг | Питательный агар для культивирования микроорганизмов | Для культивирования микроорганизмов (ГМФ агар на основе мяса говяжьего) 500гр. сухой порошок | 35100 |  | 0 |  |  |  | 0
3476 | кг | Питательный бульон для культивирования микроорганизмов | для культивирования микроорганизмов (ГМФ бульон на основе мяса говяжьего) 500гр. сухой порошок | 31800 |  | 0 |  |  |  | 0
3477 | наб | Комплегон-питательная среда для определений гонококков | №50 | 19645.2 |  | 0 |  |  |  | 0
3478 | уп. | Оксидазный реагент | №50 | 3020 |  | 0 |  |  |  | 0
3479 | фл | Среда (Агар) Мюллера - Хинтона | для определения чувствительности к антибиотикам 0.5кг сухой порошок | 29500 |  | 0 |  |  |  | 0
3480 | кг | Тиогликолевая среда | для контроля стерильности 0,25кг | 52200 |  | 0 |  |  |  | 0
3481 | кг | Щелочной агар | 0,25кг | 51300 |  | 0 |  |  |  | 0
3482 |  | Среды для энтеробактерий |  |  |  | 0 |  |  |  | 0
3483 | кг | Бактоагар Плоскирева SS агар | сухой, фл 0,5 кг | 27860 |  | 0 |  |  |  | 0
3484 | кг | Селенитовый бульон | сухой, фл 0,25 кг | 41200 |  | 0 |  |  |  | 0
3485 | кг | Висмут сульфит агар | сухой, фл 0,5 кг. | 35600 |  | 0 |  |  |  | 0
3486 | кг | Агар Эндо | 0,25-0,5кг | 26600 |  | 0 |  |  |  | 0
3487 | фл | Сорбитол агар | для диагностики кишечной инфекции |  |  | 0 |  |  |  | 0
3488 | кг | Иерсиниозная среда | сухая, 0,25кг | 62800 |  | 0 |  |  |  | 0
3489 | кг | Среда Кода | 0,25кг | 24800 |  | 0 |  |  |  | 0
3490 | фл | Агар с мочевиной для протеев | 0,5кг | 17110 |  | 0 |  |  |  | 0
3491 | фл | MacConkey агар | 0,5кг | 30700 |  | 0 |  |  |  | 0
3492 |  | Среды для выделения анаэробов |  | 32100 |  | 0 |  |  |  | 0
3493 | фл | Жидкая среда для посева анаэробных бактерий . | 500 мл. | 39400 |  | 0 |  |  |  | 0
3494 | фл | Среда основа агара Вильсона - Блэра 500 гр. | 500 гр. | 39900 |  | 0 |  |  |  | 0
3495 | фл | Среда для клостридий (Китт-Тароцци) | 500 гр. | 28122 |  | 0 |  |  |  | 0
3496 |  | Среды для идентификации микроорганизмов |  |  |  | 0 |  |  |  | 0
3497 | кг | Среда Гисса с глюкозой | 250г | 32100 |  | 0 |  |  |  | 0
3498 | кг | Среда Гисса с лактозой | 250г | 32100 |  | 0 |  |  |  | 0
3499 | кг | Среда Гисса с мальтозой | 250г | 32100 |  | 0 |  |  |  | 0
3500 | кг | Среда Гисса с маннитом | 250г | 32100 |  | 0 |  |  |  | 0
3501 | кг | Среда Гисса с сахарозой | 250г | 32100 |  | 0 |  |  |  | 0
3502 | кг | Среда Ресселя | 250г | 28800 |  | 0 |  |  |  | 0
3503 | кг | Среда Клиглера | 250г | 28800 |  | 0 |  |  |  | 0
3504 | кг | Среда Олькеницкого | 250г | 27440 |  | 0 |  |  |  | 0
3505 | кг | Цитратный агар Симмонса | 250г | 41900 |  | 0 |  |  |  | 0
3506 | кг | Агар ацетатный сухой | 250г | 42350 |  | 0 |  |  |  | 0
3507 | кг | Фенилаланин агар | 250г | 82100 |  | 0 |  |  |  | 0
3508 |  | Среды для выделения кокков |  |  |  | 0 |  |  |  | 0
3509 | кг | Стафилакоккагар | Питательная среда для выделения стафилококков, сухая по 250 гр. | 20900 |  | 0 |  |  |  | 0
3510 | кг | Среда для выделения менингококков | фасованная по 250гр. | 23900 |  | 0 |  |  |  | 0
3511 | фл | Основа шоколадного агара | 500 гр. | 47900 |  | 0 |  |  |  | 0
3512 | фл | Набор для приготовления шоколадного агара | 500 гр. | 26000 |  | 0 |  |  |  | 0
3513 | набор | Среда для выделения гонококков готовая в комплекте | для выделения гонококков готовая в комплекте | 25500 |  | 0 |  |  |  | 0
3514 | фл | Среда для выделения стрептококков |  | 23200 |  | 0 |  |  |  | 0
3515 | кг | Энтерококкагар | Питательная среда для выделения энтерококков, сухая, 0,25 кг | 62800 |  | 0 |  |  |  | 0
3516 |  | Среды для определения дрожжеподобных грибов |  |  |  | 0 |  |  |  | 0
3517 | фл | Агар Сабуро с антибиотиками | 500г. |  |  | 0 |  |  |  | 0
3518 | фл | Среда Сабуро, сухой | 500г. | 28300 |  | 0 |  |  |  | 0
3519 |  | Жидкие питательные среды |  |  |  | 0 |  |  |  | 0
3520 | фл | Среда Блаурока(бифидобактерий) | плотная среда,500гр | 32830 |  | 0 |  |  |  | 0
3521 | кг | Среда для бифидум бактерий жидкая | жидкая среда , 250г | 66800 |  | 0 |  |  |  | 0
3522 | фл | Лактобактоагар | плотная среда, 250г | 57400 |  | 0 |  |  |  | 0
3523 | фл | Основа бульона для идентификации листерий (ПАЛКАМ) | фл/500гр | 80000 |  | 0 |  |  |  | 0
3524 | фл | Среда для индикации микоплазм | жидкая, 200 мл | 25500 |  | 0 |  |  |  | 0
3525 | фл | Основа агара для микоплазм | 500 гр. | 23200 |  | 0 |  |  |  | 0
3526 | фл | Селективная добавка к Основе агара для микоплазм | 500 гр. | 20800 |  | 0 |  |  |  | 0
3527 | фл | Среда трихомонадная | жидкая, 400 мл | 32600 |  | 0 |  |  |  | 0
3528 | фл | Селективная добавка для выделения трихомонад | 100г | 29150 |  | 0 |  |  |  | 0
3529 | фл | Основа агара для трихоманад | 400г | 29800 |  | 0 |  |  |  | 0
3530 | фл | Среда для индикации уреаплазм, жидкая | 200 мл | 18800 |  | 0 |  |  |  | 0
3531 |  | Компоненты питательных сред |  |  |  | 0 |  |  |  | 0
3532 | фл | Теллурит калия 2% раствор | ( 5 * 10 мл ) | 4250 |  | 0 |  |  |  | 0
3533 | фл | Рh - индикатор для питательных сред | (4 варианта) | 21492 |  | 0 |  |  |  | 0
3534 |  | Питательная среда для диагностики туберкулеза |  |  |  | 0 |  |  |  | 0
3535 | уп | Среда базовая Левенштейна-Йенсена для микробиологии | 500г | 50000 |  | 0 |  |  |  | 0
3536 |  | Другие среды |  |  |  | 0 |  |  |  | 0
3537 | фл | Агар ОТДМ ( Коринотоксоагар) | 250 мл | 62200 |  | 0 |  |  |  | 0
3538 | фл | ПИЗУ-среда | 250 мл | 48300 |  | 0 |  |  |  | 0
3539 | кг | Бордетелагар | для выделения коклюшного микроорганизма, сухая, 0,25кг | 58100 |  | 0 |  |  |  | 0
3540 | фл | Раствор Трипсина | 0,25 (50,0 / фл.) без добавок | 4650 |  | 0 |  |  |  | 0
3541 | фл | Питательная среда RPMI-1640 без добавок | без добавок | 7350 |  | 0 |  |  |  | 0
3542 |  | ХРОМОГЕННЫЕ СРЕДЫ ДЛЯ ВЫДЕЛЕНИЯ И ПОДСЧЕТА |  |  |  | 0 |  |  |  | 0
3543 | уп | Хромогенная среда CHROMagar Candida | для выделения и дифференциации Candida Spp , 1000 мл готовой среды | 224595 |  | 0 |  |  |  | 0
3544 | уп | Хромогенная среда CHROMagar Orientation | для выделения и дифференциации патогенов мочевых путей, 1000 мл | 168475 |  | 0 |  |  |  | 0
3545 | уп | Хромогенная среда CHROMagar MH Orientation base | для дифференциации и прямого тестирование чувствительности к антибиотикам в одной чашке, 5000 мл | 224595 |  | 0 |  |  |  | 0
3546 | уп | Cреда Lim RambaQUICK StrepB base | для выращивания Streptococcus группы В , 5000 мл готовой среды. | 84525 |  | 0 |  |  |  | 0
3547 | уп | Cреда Lim RambaQUICK StrepB base | для селективного обогащения Streptococcus группы В, 5000 мл | 1208 |  | 0 |  |  |  | 0
3548 | уп | Среда CHROMagar Acinetobacter Base | основа для выделения Acinetobacter5000 мл | 224595 |  | 0 |  |  |  | 0
3549 | уп | Среда CHROMagar Acinetobacter supplement | для выделения Acinetobacter5000 мл | 1208 |  | 0 |  |  |  | 0
3550 | уп | Хромогенная среда CHROMagar O157 E.coli | Основа на 1000 мл готовой среды | 224595 |  | 0 |  |  |  | 0
3551 | уп | Хромогенная среда CHROMagar Pseudomonas | 5000 мл среды | 168475 |  | 0 |  |  |  | 0
3552 | уп | Хромогенная среда CHROMagar Listeria Base, для обнаружения, выделения и подсчета L. Monocytogenes, | Основа на 1000 мл готовой среды | 168475 |  | 0 |  |  |  | 0
3553 | уп | Хромогенная среда CHROMagar Listeria supplement | для обнаружения, выделения и подсчета L. Monocytogenes,добавка на 1000 мл готовой среды | 1208 |  | 0 |  |  |  | 0
3554 | уп | Хромогенная среда CHROMagar Ident Listeria base | для идентификации L. Monocytogenes Основа на 250 мл готовой среды | 56235 |  | 0 |  |  |  | 0
3555 | уп | Хромогенная среда CHROMagar Ident Listeria supplement | для идентификации L. Monocytogenes Добавка на 250 мл готовой среды | 1208 |  | 0 |  |  |  | 0
3556 | уп | Cреда CHROMagar C.difficile base | для выделения C.difficile, Основа на 5000 мл готовой среды | 224595 |  | 0 |  |  |  | 0
3557 | уп | Cреда CHROMagar C.difficile supplement для выделения | Добавка на 5000 мл готовой среды | 1208 |  | 0 |  |  |  | 0
3558 | уп | Хромогенная среда CHROMagar Staph aureus | для выделения и определения Staphylococcus aureus , Добавка на 5000 мл готовой среды | 168475 |  | 0 |  |  |  | 0
3559 | уп | Хромогенная среда CHROMagar Salmonella для выделения Salmonella | Добавка на 5000 мл готовой среды | 146165 |  | 0 |  |  |  | 0
3560 | уп | Хромогенная среда CHROMagar Salmonella Plus base | для выделения Salmonella spp., в том числе S.typhi и лактозо-положительных разновидностей Salmonella, Основа на 5000 мл готовой среды | 1208 |  | 0 |  |  |  | 0
3561 | уп | Хромогенная среда CHROMagar Salmonella Plus supplement | для выделения Salmonella spp., в том числе S.typhi и лактозо-положительных разновидностей SalmonellaДобавка на 5000 мл готовой среды | 1208 |  | 0 |  |  |  | 0
3562 | уп | Хромогенная среда Rambach Agar base | для обнаружения и изоляции Salmonella Основа на 5000 мл готовой среды | 196880 |  | 0 |  |  |  | 0
3563 | уп | Хромогенная среда Rambach Agar supplement | для обнаружения и изоляции Salmonella Добавка на 5000 мл готовой среды | 1208 |  | 0 |  |  |  | 0
3564 | уп | Хромогенная среда CHROMagar White Opaque supplement | для выделения Salmonella spp., в том числе S.typhi и лактозо-положительных разновидностей Salmonella, добавка на 25л готовой среды | 1208 |  | 0 |  |  |  | 0
3565 | уп | Хромогенная среда CHROMagar Campylobacter base | для выделения дифференциации и подсчета термотолерантных Campylobacter основа на 25лготовой среды | 982330 |  | 0 |  |  |  | 0
3566 | уп | Хромогенная среда CHROMagar Campylobacter suppl. | для выделения дифференциации и подсчета термотолерантных Campylobacter, добавка на 5000 мл готовой среды | 1208 |  | 0 |  |  |  | 0
3567 | уп | Хромогенная среда CHROMagar ESBL Supplement | для выделения и дифференциации штаммов ESBL-продуцирующих микроорганизмов, добавка на 5000 мл готовой среды | 56235 |  | 0 |  |  |  | 0
3568 | уп | Хромогенная среда CHROMagar KPC Supplement | для выделения и дифференциации карбапенем-резистентных штаммов грамотрицательных бактерий, добавка на 5000 мл готовой среды | 56235 |  | 0 |  |  |  | 0
3569 | уп | Хромогенная среда CHROMagar MRSA | для выделения и дифференциации метициллин-резистентного Staphylococcus aureus (MRSA), основа на 1000 мл готовой среды | 4208195 |  | 0 |  |  |  | 0
3570 | уп | Хромогенная среда CHROMagar MRSA Supplement | для выделения и дифференциации метициллин-резистентного Staphylococcus aureus (MRSA) , добавка на 20 мл готовой среды | 1208 |  | 0 |  |  |  | 0
3571 |  | ЛОТ:Расходный материал к бактериологическому анализатору "Bactek MGIT960" |  |  |  | 0 |  |  |  | 0
3572 | уп. | Набор для пробоподготовки, ферментации\деконтаминации | 10 ампул по 150 мл | 107000 |  | 0 |  |  |  | 0
3573 | уп. | Пробирки с жидкой средой Midlbruc BBL MGIT 7 мл | 100 шт в упаковке | 366000 |  | 0 |  |  |  | 0
3574 | набор | Набор для опред. чувствительности к антибиотикам на 40 тестов | 4 лиофилизированные флаконы и 8 SIRE добавки. | 106000 |  | 0 |  |  |  | 0
3575 | набор | Набор саплимента | 6 фл. с лиофилизированной смесью антибиотиков BBL MGIT PANTA и 6 фл. BD BACTEC MGIT 960 по 15мл ростовой добавки BD | 110000 |  | 0 |  |  |  | 0
3576 | набор | Набор для опред. чувствительности микобактерий туберкулеза в культуре к пиразинамиду | 50 тестов | 134000 |  | 0 |  |  |  | 0
3577 | набор | PZA Kit- набор для пределения чувствительности туберкулеза к пиразинамиду | 6 фл ростовой добавки | 113000 |  | 0 |  |  |  | 0
3578 | уп. | Пробирка для сбора мокроты Falcon | 22 шт. | 4700 |  | 0 |  |  |  | 0
3579 | уп. | OADS саплимент, набор реагентов для для определения чувствительности ко 2 ряду | 6 шт | 83000 |  | 0 |  |  |  | 0
3580 | набор | Пробирки калибровочные BBL Tube, пробирка 7 мл | 17шт. | 127000 |  | 0 |  |  |  | 0
3581 |  | ЛОТ:Расходный материал на экспресс-метод "Хайн-тест"для определения микобактерии туберкулеза |  |  |  | 0 |  |  |  | 0
3582 | набор | GenoType®MTBC | на 96 определений | 480590 |  | 0 |  |  |  | 0
3583 | набор | GenoType®Mycobacterium AS | на 96 определений | 480590 |  | 0 |  |  |  | 0
3584 | набор | GenoType®Mycobacterium CM | на 96 определений | 480590 |  | 0 |  |  |  | 0
3585 | набор | GenoType®MTBDR plus | на 96 определений | 480590 |  | 0 |  |  |  | 0
3586 | набор | GenoType®MTBDRsl | на 96 определений | 1405712 |  | 0 |  |  |  | 0
3587 |  | HotStarTag Polymerase |  | 96800 |  | 0 |  |  |  | 0
3588 | набор | GenoLyse® | Позволяет извлекать высокоочищенную геномную бактериальную ДНК | 52569 |  | 0 |  |  |  | 0
3589 |  | ЛОТ:Картриджы для бактериологического анализатора GeneXpert |  |  |  | 0 |  |  |  | 0
3590 | уп | картридж Xpert | Тест на наличие микобактерии туберкулеза и ее резистентности к рифампицину в образцах мокроты ( 1 х10) | 225000 |  | 0 |  |  |  | 0
3591 |  | ЛОТ:Экспресс тест для определения антигена Mycabacterium tuberculosis | новое |  |  | 0 |  |  |  | 0
3592 | уп | Тест TB Ag MPT 64 Mycabacterium tuberculosis | Одноэтапный иммунохромато-графический тест, 25 шт./уп | 18125 |  | 0 |  |  |  | 0
3593 |  | ЛОТ:Реагенты и расходные материалы микробиологического анализатора Microscan WalkAway 40/96/Autoscan | новое |  |  | 0 |  |  |  | 0
3594 | уп | Минеральное масло 60 мл | 60 мл | 15819 |  | 0 |  |  |  | 0
3595 | уп | Минеральное масло 250 мл |  | 27958 |  | 0 |  |  |  | 0
3596 | уп | Альфа нафтол 1,5г |  | 25383 |  | 0 |  |  |  | 0
3597 | уп | Кислота сульфаниловая | 30 мл |  |  | 0 |  |  |  | 0
3598 | уп | N-N-Dimethyl-Alpha-Naphthylamine / ННДАН | 30 мл | 12630 |  | 0 |  |  |  | 0
3599 | уп | Хлорид-III-железа 250мл | 250 мл | 37524 |  | 0 |  |  |  | 0
3600 |  | Хлорид натрия 3 мл |  |  |  | 0 |  |  |  | 0
3601 | уп | Наклейки для поверхности панелей |  | 181967 |  | 0 |  |  |  | 0
3602 | уп | Пластиковые крышки | (25 шт многоразовые) | 7873 |  | 0 |  |  |  | 0
3603 | уп | BOTTLE, REAGENT (EMPTY) |  | 113505 |  | 0 |  |  |  | 0
3604 | уп | Гемофильная палочка + Нейссерии ИД | 20 панелей | 62782 |  | 0 |  |  |  | 0
3605 | уп | Пептидазный реагент 30мл | 30 мл | 12630 |  | 0 |  |  |  | 0
3606 | уп | Сбрасыватели для реагентов | 1 х 12 шт (AS) | 11958 |  | 0 |  |  |  | 0
3607 | уп | REAGENT QC KIT |  | 193926 |  | 0 |  |  |  | 0
3608 | уп | Инокуляторы для обычных панелей | 240 шт | 149724 |  | 0 |  |  |  | 0
3609 | уп | Пластиковые инокуляторы для быстрых панелей | 240 шт | 164071 |  | 0 |  |  |  | 0
3610 | уп | 0,4% раствор для инокуляции с плюрониками | 60 x 6,5 ml 60/ | 51502 |  | 0 |  |  |  | 0
3611 | уп | Раствор солевой для инокуляции 0,9% |  | 37270 |  | 0 |  |  |  | 0
3612 | уп | Индоловый реагент для HIND 30мл | 1 х 30 мл | 15819 |  | 0 |  |  |  | 0
3613 | уп | Среда для гемофилов 25мл |  | 43408 |  | 0 |  |  |  | 0
3614 | уп | Индоловый реагент для быстрых панелей 30мл | 1 х 30 мл | 16310 |  | 0 |  |  |  | 0
3615 | уп | Стандарт мутности для грибов | 1 шт | 6876 |  | 0 |  |  |  | 0
3616 | уп | Стерильная вода для инокуляций | 60 х 3 мл | 38865 |  | 0 |  |  |  | 0
3617 | уп | Бульон Миллера Хинтона | 10 х 25 мл | 43408 |  | 0 |  |  |  | 0
3618 | уп | Среда питательная для посевам Haemophilus и нейссерий | 10 х 25 мл | 54322 |  | 0 |  |  |  | 0
3619 | уп | 0,05 Н гидроксид натрия | 30 мл | 10464 |  | 0 |  |  |  | 0
3620 | уп | Реагент Ковача 250мл | 250 мл | 55426 |  | 0 |  |  |  | 0
3621 | уп | Реагент Ковача 30мл | 30мл | 17782 |  | 0 |  |  |  | 0
3622 | уп | Гидроксид Калия 250мл | 250 мл | 41571 |  | 0 |  |  |  | 0
3623 | уп | Гидроксид Калия 30мл | 30мл | 13366 |  | 0 |  |  |  | 0
3624 | уп | Гидроксид Натрия 30мл для грибов |  | 12876 |  | 0 |  |  |  | 0
3625 | уп | Кислота сульфаниловая 250 мл | 250 мл | 33476 |  | 0 |  |  |  | 0
3626 | уп | N-N-Dimethyl-Alpha-Naphthylamine / ННДАН 250мл | 250 мл | 12630 |  | 0 |  |  |  | 0
3627 | уп | Хлорид-III-железа 30мл | 250 мл | 12630 |  | 0 |  |  |  | 0
3628 | уп | Ксиленовый реагент | 30 мл | 14347 |  | 0 |  |  |  | 0
3629 | уп | Реагент Эрлиха | 1 х 30 мл | 12876 |  | 0 |  |  |  | 0
3630 | уп | Вода для инокуляций с плюрониками 25 мл | 60 х 25 мл | 60699 |  | 0 |  |  |  | 0
3631 | уп | Вода для инокуляций с плюрониками 3 мл |  | 47824 |  | 0 |  |  |  | 0
3632 | уп | POS MIC 21 |  |  |  | 0 |  |  |  | 0
3633 | уп | NEG MIC 36 |  | 54690 |  | 0 |  |  |  | 0
3634 | уп | POS STAPH COMBO 30 |  | 54690 |  | 0 |  |  |  | 0
3635 | уп | Панель определения NEG BREAKPOINT COMBO тип 42 |  | 54690 |  | 0 |  |  |  | 0
3636 | уп | POS BP COMBO TYPE 28 |  | 54690 |  | 0 |  |  |  | 0
3637 | уп | POS COMBO TYPE 31 |  | 54690 |  | 0 |  |  |  | 0
3638 | уп | POS COMBO TYPE 32 |  | 54690 |  | 0 |  |  |  | 0
3639 | уп | (ГР- комбо-Панель в моче АЧ+ИД) | 20 панелей | 54690 |  | 0 |  |  |  | 0
3640 | уп | NEG COMBO TYPE 53 |  | 54690 |  | 0 |  |  |  | 0
3641 | уп | NEG COMBO TYPE 54 |  | 54690 |  | 0 |  |  |  | 0
3642 | уп | Панель определения NEG BREAKPOINT COMBO тип 43 |  | 54690 |  | 0 |  |  |  | 0
3643 | уп | ГР+ комбо-Панель АЧ+ИД | 20 панелей | 54690 |  | 0 |  |  |  | 0
3644 | уп | Pos MIC 28 / (ГР+ АЧ) | 20 панелей | 54690 |  | 0 |  |  |  | 0
3645 | уп | Neg MIC 30 / (ГР- АЧ) | 20 панелей | 54690 |  | 0 |  |  |  | 0
3646 | уп | NEG URINE COMBO 52 |  | 54690 |  | 0 |  |  |  | 0
3647 | уп | POS COMBO 35 |  | 54690 |  | 0 |  |  |  | 0
3648 | уп | POS BREAKPOINT COMBO 32 |  | 54690 |  | 0 |  |  |  | 0
3649 | уп | Панель определения NEG BREAKPOINT COMBO 45 |  | 54690 |  | 0 |  |  |  | 0
3650 | уп | POS STREP COMBO 36 |  | 54690 |  | 0 |  |  |  | 0
3651 | уп | NEG MIC 39 |  | 54690 |  | 0 |  |  |  | 0
3652 | уп | NEG URINE COMBO 57 |  | 54690 |  | 0 |  |  |  | 0
3653 | уп | POS MIC 31 |  | 54690 |  | 0 |  |  |  | 0
3654 | уп | Панель определения NEG COMBO 58 |  | 54690 |  | 0 |  |  |  | 0
3655 | уп | NEG URINE COMBO 59 |  | 54690 |  | 0 |  |  |  | 0
3656 | уп | POS COMBO 37 |  | 54690 |  | 0 |  |  |  | 0
3657 | уп | POS COMBO 38 |  | 54690 |  | 0 |  |  |  | 0
3658 | уп | Панель определения NEG BREAKPOINT COMBO 46 |  | 54690 |  | 0 |  |  |  | 0
3659 | уп | NEG MIC 40 |  | 54690 |  | 0 |  |  |  | 0
3660 | уп | POS BREAKPOINT COMBO 33 |  | 54690 |  | 0 |  |  |  | 0
3661 | уп | POS MIC 32 |  | 54690 |  | 0 |  |  |  | 0
3662 | уп | ГР+ комбо-Панель АЧ+ИД | 20 панелей | 54690 |  | 0 |  |  |  | 0
3663 | уп | Панели для АЧ Стрептококков 20 панелей |  | 77254 |  | 0 |  |  |  | 0
3664 | уп | Rapid Neg ID 3 / (ГР- быстрая Панель для ИД) 20 панелей |  | 104353 |  | 0 |  |  |  | 0
3665 | уп | RAPID NEG ID 4 / Панель определения RAPID NEG ID 4 |  | 53955 |  | 0 |  |  |  | 0
3666 | уп | RAPID HNID Панель определеия гемофилов и нейссерии |  | 77254 |  | 0 |  |  |  | 0
3667 | уп | Rapid Pos ID / (ГР+ быстрая паннель для ИД) 20 панелей |  | 53955 |  | 0 |  |  |  | 0
3668 | уп | Rapid Anaerobier ID 20 / Быстрые панели для анаэробов 20 панелей |  | 75291 |  | 0 |  |  |  | 0
3669 | уп | PANEL, POS COMBO 20 |  | 77254 |  | 0 |  |  |  | 0
3670 | уп | ГР+ комбо-Панель АЧ+ИД | 20 панелей | 54690 |  | 0 |  |  |  | 0
3671 | уп | ГР+ комбо-Панель АЧ+ИД | 20 панелей | 54690 |  | 0 |  |  |  | 0
3672 | уп | ГР+ комбо-Панель АЧ+ИД | 20 панелей | 54690 |  | 0 |  |  |  | 0
3673 | уп | POS COMBO 29 |  | 54690 |  | 0 |  |  |  | 0
3674 | уп | POS MIC 26 |  | 54690 |  | 0 |  |  |  | 0
3675 | уп | POS COMBO 1А |  | 62294 |  | 0 |  |  |  | 0
3676 | уп | POS COMBO TYPE 34 |  | 54690 |  | 0 |  |  |  | 0
3677 | уп | POS MIC TYPE 29 |  | 54690 |  | 0 |  |  |  | 0
3678 | уп | ГР+ Панель для ИД | 20 панелей | 54690 |  | 0 |  |  |  | 0
3679 | уп | Neg ID 2 / (ГР- ИД) | 20 панелей | 54690 |  | 0 |  |  |  | 0
3680 | уп | PANEL, NEG COMBO 31 |  | 54690 |  | 0 |  |  |  | 0
3681 | уп | PANEL, NEG COMBO 32 |  | 54690 |  | 0 |  |  |  | 0
3682 | уп | PANEL, NEG URINE COMBO 33 |  | 54690 |  | 0 |  |  |  | 0
3683 | уп | PANEL, NEG URINE COMBO 35 |  | 54690 |  | 0 |  |  |  | 0
3684 | уп | ГР- комбо-Панель АЧ+ИД | 20 панелей | 54690 |  | 0 |  |  |  | 0
3685 | уп | PANEL, NEG COMBO 44 |  | 58614 |  | 0 |  |  |  | 0
3686 | уп | PANEL, NEG/URINE COMBO 46 |  | 54690 |  | 0 |  |  |  | 0
3687 | уп | PANEL, NEG BREAKPOINT COMBO 34 |  | 54690 |  | 0 |  |  |  | 0
3688 | уп | Панель определения NEG COMBO 50 |  | 54690 |  | 0 |  |  |  | 0
3689 | уп | NEG URINE COMBO 51 |  | 54690 |  | 0 |  |  |  | 0
3690 | уп | Панель определения NEG BP COMBO 41 |  | 54690 |  | 0 |  |  |  | 0
3691 | уп | NEG URINE COMBO TYPE 55 |  | 54690 |  | 0 |  |  |  | 0
3692 | уп | Панель определения NEG BP COMBO тип 44 |  | 54690 |  | 0 |  |  |  | 0
3693 | уп | NEG MIC TYPE 38 |  | 54690 |  | 0 |  |  |  | 0
3694 | уп | Быстрые панели для ИД грибов | 20 панелей | 76272 |  | 0 |  |  |  | 0
3695 | уп | Наклейки с штрих кодами (WA) |  | 70509 |  | 0 |  |  |  | 0
3696 | уп | Крышки для лотков | 240 шт | 54322 |  | 0 |  |  |  | 0
3697 |  | Пластиковые крышки COVER TRAYS | 10 шт многоразовые | 9688 |  | 0 |  |  |  | 0
3698 |  | Комплект капельниц реагентов |  | 14715 |  | 0 |  |  |  | 0
3699 | уп | WASTE REAGENT DISPOSABLE BAG |  | 96873 |  | 0 |  |  |  | 0
3700 | уп | Система Prompt для инокуляций | 60 шт | 100307 |  | 0 |  |  |  | 0
3701 | уп | Подтверждающие панели для ESBL Plus | 20 панелей | 54690 |  | 0 |  |  |  | 0
3702 | уп | MicroStrep Plus для Streptococcus | 20 панелей | 605777 |  | 0 |  |  |  | 0
3703 | уп | ЛОТ:Реагенты и расходные материалы для анализатора культур крови Bact/ALERT 3D |  |  |  | 0 |  |  |  | 0
3704 | уп | Инкубационные флаконы BACT/ALERT BPA | Флаконы с реагентами для определения присутствия в тромбоцитах аэробных бактерий (позволяет продлить жизнь тромбоцитов от 5 до 7 дней), 100 флаконов с 40 мл среды и сенсором выделения CO2 для индикации роста бактерий. (в центрах крови) | 290000 |  | 0 |  |  |  | 0
3705 | уп | Инкубационные флаконы BACT/ALERT BPN | для анаэробных бактерий | 290000 |  | 0 |  |  |  | 0
3706 | уп | Инкубационные флаконы BACT/ALERT FA (aerobic) | Флаконы с реагентами для анализа аэробных бактерий, 100 флаконов, каждый флакон включает 22 мл комплексной среды и 8 мл 6,5% суспензии активированного угля для ингибирования действия антибиотиков в крови пациента, всего 30 мл. | 300000 |  | 0 |  |  |  | 0
3707 | уп | Инкубационные флаконы BACT/ALERT FN (anaerobic) | Флаконы с реагентами для анализа анаэробных бактерий, 100 флаконов, каждый флакон включает 32 мл комплексной среды и 8 мл 8,5% суспензии активированного угля для ингибирования действия антибиотиков в крови пациента, всего 40 мл. | 300000 |  | 0 |  |  |  | 0
3708 | уп | Инкубационные флаконы BACT/ALERT PF | Флаконы с реагентами для качественного определения наличия аэробных и факультативно анаэробных микроорганизмов (бактерий и грибов) в крови. (несколько капель) у маленьких детей, 100 флаконов, каждый флакон включает 16 комплексной среды и 4 мл 8,5% суспензии активированного угля для ингибирования действия антибиотиков в крови пациента, всего 20 мл. | 300000 |  | 0 |  |  |  | 0
3709 | уп | Инкубационные флаконы BACT/ALERT SA aerobic | Флаконы с реагентами для анализа аэробных бактерий, 100 флаконов, каждый флакон включает 40 мл среды. | 237500 |  | 0 |  |  |  | 0
3710 | уп | Инкубационные флаконы BACT/ALERT SN aNAerobic | Флаконы с реагентами для анализа анаэробных бактерий, 100 флаконов, каждый флакон включает 40 мл среды. | 237500 |  | 0 |  |  |  | 0
3711 | уп | Инкубационные флаконы BACT/ALERT PF Plus | Флаконы с реагентами для качественного определения наличия аэробных и факультативно анаэробных микроорганизмов (бактерий и грибов) в крови. | 300000 |  | 0 |  |  |  | 0
3712 | уп | Инкубационные флаконы BACT/ALERT FA Plus | Флаконы с реагентами для анализа аэробных бактерий и факультативно микроорганизмов (бактерий и грибов) в крови и других, обычно стерильных, биологических жидкостях. | 300000 |  | 0 |  |  |  | 0
3713 | уп | Инкубационные флаконы BACT/ALERT FN Plus | Флаконы с реагентами для анализа анаэробных бактерий в крови и других, обычно стерильных, биологических жидкостях. | 300000 |  | 0 |  |  |  | 0
3714 | уп | BTA BAR CODE LABELS (1000 labels) | запасные этикетки со штриховыми кодами (используются, если штриховой код на флаконах со средами поврежден) | 184000 |  | 0 |  |  |  | 0
3715 | уп | BACT/ALERT BLD COLLECT ADAPTER caps (120 шт.) | колпачки для пробирок, используемых для сбора крови | 38000 |  | 0 |  |  |  | 0
3716 | уп | BACT/ALERT INSERT (60 inserts) | аналогичные колпачки меньшего размера, позволяющие использовать пробирки для сбора крови марки Terumo или Vacutainer | 22000 |  | 0 |  |  |  | 0
3717 | уп | BACT/ALERT RESEAL (100 caps) | колпачки для закупорки флаконов со средами после инокуляции | 24000 |  | 0 |  |  |  | 0
3718 | уп | BTA Subculture units (100 needles) | иглы для субкультуры | 90000 |  | 0 |  |  |  | 0
3719 |  | Диагностические тест - полосы: |  |  | 1e-06 | 0 |  |  |  | 0
3720 | уп | Диагностич.тест полосы для качественного опр. белка в моче. Белок (0,0-10,0 г/л) | Количество полос в тубе 100шт Диапазон определяемых концентраций в моче: 0,0; 0,1; 0,3; 1,0; 3,0; 10,0(0,0-10,0 г/л) чувствительность 0,1-0,15 г/л) Скорость определения ~ 60 секунд.Точность определения - мировой стандарт! Максимальная дискретность цветовых шкал.Срок хранения 2 года | 1460 |  | 0 |  |  |  | 0
3721 | уп | Диагностич.тест полосы для качественного опр. глюкозы и белка в моче | Количество полос в тубе 100шт. Диапазон определяемых концентраций глюкозы в моче: 0,0 (0,0) [0,0]; 0,05 (2,8) [50]; 0,1 (5,6) [100]; 0,25 (14,0) [250]; 0,5 (28,0) [500]; 1,0 (56,0) [1000]мг% (ммоль/л) [мг/дл]. Диапазон определяемых концентраций альбумина в моче: 0,0; 0,1; 0,3; 1,0; 3,0; 10,0. Реальная Чувствительность системы на глюкозу (глюкозооксидаза-пероксидаза) ~ 0,6 ммоль/л. Возможность комплектация набора этикеткой со значениями глюкозы на цветовой шкале до 112 ммоль/л.Реальная скорость определения глюкозы в моче ~ 40 секунд. Чувствительность системы на белок - 0,1 г/л. Скорость определения ~ 60 секунд.Точность определения - мировой стандарт! Максимальная дискретность цветовых шкал.Срок хранения 2 года | 1780 |  | 0 |  |  |  | 0
3722 | уп | Диагностич.тест полосы для качественного опр. крови гемоглобина в моче. Гемоглобин и эритроциты (скрытая кровь). (0,0-250,0 эри/мкл) чувствительность 10 эри/мкл, срок годности 24 мес | Количество полос в тубе 100шт.Диапазон определяемых концентраций гемоглобина в моче: 0,0; 10; 25; 50; 250 эритроцит/мкл Диапазон определяемых концентраций эритроцитовв моче:0,0; 5-10; 25; 50; 250 эритроцит/мкл Срок хранения 2 года | 1760 |  | 0 |  |  |  | 0
3723 | уп | Диагностич.тест полосы для качественного опр. кетоновых тел в моче | №100 Диапазон определяемых концентраций кетоновых тел в моче: 0,0; 0,5; 1,5; 4,0; 8,0; 16,0 ммоль/л Чувствительность системы - 0,5 ммоль/л. Скорость определения ~ 60 секунд. Срок хранения 2 года | 1800 | 8 | 14400 | 0 | 0 | 8 | 14400
3724 | уп | Глюкоза, кетоновые тела в моче. | Количество полос в тубе 100шт.Сахар и ацетон в моче Диапазон определяемых концентраций глюкозы в моче: 0,0 (0,0) [0,0]; 0,05 (2,8) [50]; 0,1 (5,6) [100]; 0,25 (14,0) [250]; 0,5 (28,0) [500]; 1,0 (56,0) [1000]; 2,0 (112,0) [2000]мг% (ммоль/л) [мг/дл] Диапазон определяемых концентраций кетоновых тел в моче: 0,0; 0,5; 1,5; 4,0; 8,0; 16,0 ммоль/л.Скорость определения ~ 60 секунд. Срок хранения 2 года | 1800 |  | 0 |  |  |  | 0
3725 | уп | Универсальная индикаторная бумага для опр. РН (5,0-9,0 рН) | Диапазон определяемых концентраций рН мочи составляет 5,0 – 9,0 рН. Цветная шкала на этикетке содержит 5 или 7 цветовых полей в зависимости от изделия, соответствующих значениям рН: 5,0; 6,0 [6,5]; 7,0 [7,5]; 8,0 и 9,0. (100шт.\уп) | 1410 |  | 0 |  |  |  | 0
3726 | уп | Диагностические тест - полосы альбумина в моче | Тест-Полоски индикаторные для качественного и полуколичественного определения белка и рН в моче №100. Диапазон определяемых концентраций альбумина в моче: 0,0; 0,1; 0,3; 1,0; 3,0; 10,0 г/л.Диапазон определяемых концентраций рН мочи: 0,5; 6,0; 7,0; 8,0; 9,0 единиц рН. Чувствительность системы на белок - 0,1 г/л.Скорость определения ~ 60 секунд.Точность определения - мировой стандарт.Срок хранения 2 года | 1960 |  | 0 |  |  |  | 0
3727 | уп | Диагностические тест - полосы ТРОЙНОЙ ТЕСТ ( Глюкоза, белок, РН в моче) Диапазон опр. концентраций: белка (0,0 – 10,0 г/л), глюкозы: (0,0 - 112,0 ммоль/л). С цветной шкалой на этикетке содержащуй 6 цветовых полей. | Количество полос в тубе 100шт. Диапазон определяемых концентраций глюкозы в моче: 0,0 (0,0) [0,0]; 0,05 (2,8) [50]; 0,1 (5,6) [100]; 0,25 (14,0) [250]; 0,5 (28,0) [500]; 1,0 (56,0) [1000]мг% (ммоль/л) [мг/дл]. Возможность комплектация набора этикеткой со значениями глюкозы на цветовой шкале до 112 ммоль/л. Диапазон определяемых концентраций альбумина в моче: 0,0; 0,1; 0,3; 1,0; 3,0; 10,0. Реальная Чувствительность системы на глюкозу (глюкозооксидаза-пероксидаза) ~ 0,6 ммоль/л. Диапазон определяемых концентраций рН мочи: 0,5; 6,0; 7,0; 8,0; 9,0 единиц рН Реальная скорость определения глюкозы в моче ~ 40 секунд. Чувствительность системы на белок - 0,1 г/л. Скорость определения ~ 60 секунд. Точность определения - мировой стандарт! Срок хранения 2 года | 2680 | 50 | 134000 | 15 | 24075 | 35 | 93800
3728 | уп | Диагностические тест - полосы ( Белок, РН, Глюкоза, Кетоновые тела в моче ) | № 50\уп . Гемоглобин. Шкала определяемых концентраций гемоглобина: 0,0; 10; 25; 50; ≥ 250 эри/мкл (0,0; 0,3; 0,8; 1,6; ≥ 8,0 мг/л); эритроциты: 0,0; 5-10; 25; 50; ≥ 250 эри/мкл (0,0; 0,15-0,3; 0,8; 1,6; ≥ 8,0 мг/л).Глюкоза. Шкала определяемых концентраций глюкозы: 0,0; 2,8; 5,6; 14,0; 28,0; ≥ 56,0 [≥ 112,0] ммоль/л (0,0; 50; 100; 250; 500; ≥ 1000; [≥ 2000) мг/дл]. В отдельных случаях возможна комплектация набора этикеткой со значениями глюкозы на цветовой шкале до 112 ммоль/л.Кетоновые тела. Шкала определяемых концентраций кетоновых тел: 0,0; 0,5; 1,5; 4,0; 8,0; ≥ 16,0 ммоль/л. | 2800 |  | 0 |  |  |  | 0
3729 | уп | Диагностические тест - полосы ( Белок, РН, Глюкоза, Кетоновые тела, кровь в моче) | Количество полос в тубе 50шт. Диапазон определяемых концентраций глюкозы в моче: 0,0 (0,0) [0,0]; 0,05 (2,8) [50]; 0,1 (5,6) [100]; 0,25 (14,0) [250]; 0,5 (28,0) [500]; 1,0 (56,0) [1000]; 2,0 (112,0) [2000] мг% (ммоль/л) [мг/дл] Диапазон определяемых концентраций кетоновых тел в моче: 0,0; 0,5; 1,5; 4,0; 8,0; 16,0 ммоль/л. Диапазон определяемых концентраций альбумина в моче: 0,0; 0,1; 0,3; 1,0; 3,0; 10,0. Реальная Чувствительность системы на глюкозу (глюкозооксидаза-пероксидаза) ~ 0,6 ммоль/л. Диапазон определяемых концентраций рН мочи: 0,5; 6,0; 7,0; 8,0; 9,0 единиц рН. Реальная Чувствительность системы на глюкозу (глюкозооксидаза-пероксидаза) ~ 0,6 ммоль/л. Реальная скорость определения глюкозы в моче ~ 40 секунд. (Тест "стартует мгновенно)". Чувствительность системы на белок - 0,1 г/л. Чувствительность системы на кетоновые тела - 0,5 ммоль/л. Чувствительность системы для определения рН мочи ~ 5,0 единиц рН. Скорость определения аналитов ~ 60 секунд. Точность определения - мировой стандарт! Максимальная дискретность цветовых шкал.Возможность комплектация набора этикеткой со значениями глюкозы на цветовой шкале до 112 ммоль/л. Срок хранения 2 г. | 3130 |  | 0 |  |  |  | 0
3730 | уп | Диагностические тест - полосы белок, РН, Глюкоза, Кетоновые тела, кровь, уробилиноген в моче | Количество полос в тубе 50шт. Диапазон определяемых концентраций глюкозы в моче: 0,0 (0,0) [0,0]; 0,05 (2,8) [50]; 0,1 (5,6) [100]; 0,25 (14,0) [250]; 0,5 (28,0) [500]; 1,0 (56,0) [1000]; 2,0 (112,0) [2000] мг% (ммоль/л) [мг/дл] Диапазон определяемых концентраций кетоновых тел в моче: 0,0; 0,5; 1,5; 4,0; 8,0; 16,0 ммоль/л. Диапазон определяемых концентраций альбумина в моче: 0,0; 0,1; 0,3; 1,0; 3,0; 10,0. Реальная Чувствительность системы на глюкозу (глюкозооксидаза-пероксидаза) ~ 0,6 ммоль/л. Диапазон определяемых концентраций рН мочи: 0,5; 6,0; 7,0; 8,0; 9,0 единиц рН. Диапазон определяемых концентраций гемоглобина в моче: 0,0; 10; 25; 50; 250 эритроцит/мкл Диапазон определяемых концентраций эритроцитов в моче:0,0; 5-10; 25; 50; 250 эритроцит/мкл Диапазон опр. концентраций билирубина в моче: 0,0; 9; 17; 50 мкмоль/лРеальная Чувствительность системы на глюкозу (глюкозооксидаза-пероксидаза) ~ 0,6 ммоль/л. Реальная скорость определения глюкозы в моче ~ 40 секунд. Реальная скорость определения глюкозы в моче ~ 40 секунд. (Тест "стартует мгновенно").Чувствительность системы на белок - 0,1 г/л. Чувствительность системы на кетоновые тела - 0,5 ммоль/л. Чувствительность системы для определения рН мочи ~ 5,0 единиц рН. Скорость определения аналитов ~ 60 секунд. Точность определения - мировой стандарт! Максимальная дискретность цветовых шкал.Возможность комплектация набора этикеткой со значениями глюкозы на цветовой шкале до 112 ммоль/л. Срок хранения 2 года | 4260 |  | 0 |  |  |  | 0
3731 | уп | Диагностические тест - полосы ( Билирубин, Уробилиноген в моче) | Количество полос в тубе 50шт.Тест-Полоски индикаторные для качественного и полуколичественного определения билирубина в моче. Диапазон определяемых концентраций билирубина в моче: 0,0; 9; 17; 50 мкмоль/л. уробилиногена ( 3,5 -210,0 мкмоль/л) Срок хранения 2 года | 2220 | 2 | 4440 | 0 | 0 | 2 | 4440
3732 | уп | Диагностические тест - полосы (Билирубин, Уробилиноген в моче) | Количество полос в тубе 100шт. Тест-Полоски индикаторные для качественного и полуколичественного определения билирубина в моче. Диапазон определяемых концентраций билирубина в моче: 0,0; 9; 17; 50 мкмоль/л. Срок хранения 2 года | 2650 |  | 0 |  |  |  | 0
3733 | уп | Тест -полосы для опр. алкоголя | Тест -полосы для опр. алкоголя в слюне (0,0-2,0 промилле) чувствительность 0,15-0,3 25 шт\уп. Срок годности 18 месяцев.№25 | 3650 |  | 0 |  |  |  | 0
3734 | уп | Диагностические тест - полосы: Глюкоза, кетоновые тела, белок и рН. | Количество полос в тубе 100шт. Диапазон определяемых концентраций глюкозы в моче: 0,0 (0,0) [0,0]; 0,05 (2,8) [50]; 0,1 (5,6) [100]; 0,25 (14,0) [250]; 0,5 (28,0) [500]; 1,0 (56,0) [1000]; 2,0 (112,0) [2000] мг% (ммоль/л) [мг/дл] Диапазон определяемых концентраций кетоновых тел в моче: 0,0; 0,5; 1,5; 4,0; 8,0; 16,0 ммоль/л. Диапазон определяемых концентраций альбумина в моче: 0,0; 0,1; 0,3; 1,0; 3,0; 10,0. Реальная Чувствительность системы на глюкозу (глюкозооксидаза-пероксидаза) ~ 0,6 ммоль/л. Диапазон определяемых концентраций рН мочи: 0,5; 6,0; 7,0; 8,0; 9,0 единиц рН. Реальная Чувствительность системы на глюкозу (глюкозооксидаза-пероксидаза) ~ 0,6 ммоль/л. Реальная скорость определения глюкозы в моче ~ 40 секунд. (Тест "стартует мгновенно)". Чувствительность системы на белок - 0,1 г/л. Чувствительность системы на кетоновые тела - 0,5 ммоль/л. Чувствительность системы для определения рН мочи ~ 5,0 единиц рН. Скорость определения аналитов ~ 60 секунд. Точность определения - мировой стандарт! Максимальная дискретность цветовых шкал. Срок хранения 2 года | 3250 |  | 0 |  |  |  | 0
3735 | уп | Диагностические тест-полосы 5 параметров: Глюкоза, кетоновые тела, скрытая кровь, белок и рН. | Количество полос в тубе 100шт. Диапазон опр. концентраций глюкозы в моче: 0,0 (0,0) [0,0]; 0,05 (2,8) [50]; 0,1 (5,6) [100]; 0,25 (14,0) [250]; 0,5 (28,0) [500]; 1,0 (56,0) [1000]; 2,0 (112,0) [2000] мг% (ммоль/л) [мг/дл] Диапазон опр. концентраций кетоновых тел в моче: 0,0; 0,5; 1,5; 4,0; 8,0; 16,0 ммоль/л Диапазон опр. концентраций гемоглобина в моче: 0,0; 10; 25; 50; 250 эритроцит/мкл Диапазон опр. концентраций эритроцитов в моче: 0,0; 5-10; 25; 50; 250 эритроцит/мкл Диапазон опр. концентраций билирубина в моче: 0,0; 9; 17; 50 мкмоль/л Диапазон опр. концентраций альбумина в моче: 0,0; 0,1; 0,3; 1,0; 3,0; 10,0 г/л Диапазон опр. концентраций рН мочи: 0,5; 6,0; (6,5); 7,0; (7,5); 8,0; 9,0 единиц Срок хранения 2 года | 3940 | 0 | 0 | 0 | 0 | 0 | 0
3736 | уп | Диагностические тест-полосы 6 параметров: Глюкоза, кетоновые тела, скрытая кровь, уробилиноген, белок и рН | Количество полос в тубе 100шт. Диапазон опр. концентраций глюкозы в моче: 0,0 (0,0) [0,0]; 0,05 (2,8) [50]; 0,1 (5,6) [100]; 0,25 (14,0) [250]; 0,5 (28,0) [500]; 1,0 (56,0) [1000]; 2,0 (112,0) [2000] мг% (ммоль/л) [мг/дл] Диапазон опр. концентраций кетоновых тел в моче: 0,0; 0,5; 1,5; 4,0; 8,0; 16,0 ммоль/л Диапазон опр. концентраций гемоглобина в моче: 0,0; 10; 25; 50; 250 эритроцит/мкл Диапазон опр. концентраций эритроцитов в моче: 0,0; 5-10; 25; 50; 250 эритроцит/мкл Диапазон опр. концентраций билирубина в моче: 0,0; 9; 17; 50 мкмоль/л Диапазон опр. концентраций альбумина в моче: 0,0; 0,1; 0,3; 1,0; 3,0; 10,0 г/л Диапазон опр. концентраций рН мочи: 0,5; 6,0; (6,5); 7,0; (7,5); 8,0; 9,0 единиц Срок хранения 2 года | 4150 |  | 0 |  |  |  | 0
3737 | уп | Диагностические тест - полосы 8 параметров:Глюкоза, кетоновые тела, скрытая кровь, билирубин, уробилиноген, лейкоциты, белок и рН | Диагностич. Тест - полосы 8 параметров:Глюкоза, кетоновые тела, скрытая кровь, билирубин, уробилиноген, лейкоциты, белок и рН, 100шт.\уп | 4660 |  | 0 |  |  |  | 0
3738 | уп | Диагностич. Тест - полосы 10 параметров: Глюкоза, кетоновые тела, скрытая кровь, билирубин, уробилиноген, нитриты, плотность, аскорбиновая кислота, белок и рН, 100шт.\уп | Тест-Полоски индикаторные для качественного и полуколичественного определения глюкозы, кетоновых тел, скрытой крови, билирубина, уробилиногена, нитритов, отн. плотности, аскорбиновой кислоты, белка и рН в моче ,№100 .Диапазон определяемых концентраций глюкозы в моче: 0,0 (0,0) [0,0]; 0,05 (2,8) [50]; 0,1 (5,6) [100]; 0,25 (14,0)[250]; 0,5 (28,0) [500]; 1,0 (56,0) [1000]; 2,0 (112,0) [2000]мг% (ммоль/л) Диапазон определяемых концентраций кетоновых тел в моче: 0,0; 0,5; 1,5; 4,0; 8,0; 16,0 ммоль/л Диапазон определяемых концентраций гемоглобина в моче: 0,0; 10; 25; 50; 250 эритроцит/мкл Диапазон определяемых концентраций эритроцитов в моче: 0,0; 5-10; 25; 50; 250 эритроцит/мкл Диапазон определяемых концентраций билирубина в моче: 0,0; 9; 17; 50 мкмоль/л Диапазон определяемых концентраций уробилиногена в моче: 3,5; 17,5; 35,0; 70,0; 140,0; 210,0 мкмоль/л Диапазон определяемых значений плотности мочи: 1,000; 1,005; 1,010; 1,015; 1,020; 1,025; 1,030 Диапазон определяемых концентраций аскорбиновой кислоты в моче: 0,0 10,0 20,0 ≥ 40,0 мг/дл. Диапазон определяемых концентраций альбумина в моче: 0,0; 0,1; 0,3; 1,0; 3,0; 10,0г/л Диапазон определяемых концентраций рН мочи: 0,5; 6,0; (6,5); 7,0; (7,5); 8,0; 9,0 единиц. ср. хр. 2года | 5350 |  | 0 |  |  |  | 0
3739 | уп | Определение глюкозы в цельной крови Чувствительность 1,1 ммоль/л. | 0,0-55,5 ммоль/л, 100шт.\упЧувствительность 1,1 ммоль/л. | 2100 |  | 0 |  |  |  | 0
3740 |  | ЛОТ:Диагностические тест - полосы к аппарату "Рефлотрон" и "Рефлотрон Плюс" |  |  |  | 0 |  |  |  | 0
3741 | уп | Глюкоза, 30 стрипов | Глюкоза, 30 стрипов | 22400 |  | 0 |  |  |  | 0
3742 | уп | Калий, 30 стрипов | Калий, 30 стрипов | 36850 |  | 0 |  |  |  | 0
3743 | уп | Мочевина,15 стрипов | Мочевина,15 стрипов | 14940 |  | 0 |  |  |  | 0
3744 | уп | Креатинин, 30 стрипов | Креатинин, 30 стрипов | 29850 |  | 0 |  |  |  | 0
3745 | уп | Холестерин,30 стрипов | Холестерин,30 стрипов | 26800 |  | 0 |  |  |  | 0
3746 | уп | Билирубин,30 стрипов | Билирубин,30 стрипов | 25400 |  | 0 |  |  |  | 0
3747 | уп | Альфа-амилаза, 15 стрипов | Альфа-амилаза, 15 стрипов | 14940 |  | 0 |  |  |  | 0
3748 | уп | Щелочная фосфотаза 30 стрипов | Щелочная фосфотаза 30 стрипов | 29850 |  | 0 |  |  |  | 0
3749 | уп | АЛТ,30 стрипов | АЛТ,30 стрипов | 29850 |  | 0 |  |  |  | 0
3750 | уп | АСТ, 30 стрипов | АСТ, 30 стрипов | 29850 |  | 0 |  |  |  | 0
3751 | уп | Гемоглобин 30 стрипов | Гемоглобин 30 стрипов | 17900 |  | 0 |  |  |  | 0
3752 | уп | Гаммаглютаминтранспептидаза "ГГГП"-30 стрипов | Гаммаглютаминтранспептидаза "ГГГП"-30 стрипов | 25400 |  | 0 |  |  |  | 0
3753 | уп | Панкреатическая амилаза 15 стрипов | Панкреатическая амилаза 15 стрипов | 18700 |  | 0 |  |  |  | 0
3754 | уп | Креатининфосфокиназа"КФК" 30 стрипов | Креатининфосфокиназа"КФК" 30 стрипов | 20200 |  | 0 |  |  |  | 0
3755 | уп | Мочевая кислота 30 стрипов | Мочевая кислота 30 стрипов | 29850 |  | 0 |  |  |  | 0
3756 | уп | HDL-холестерин 30 стрипов | HDL-холестерин 30 стрипов | 25350 |  | 0 |  |  |  | 0
3757 | уп | Контроль универсальный (патология) 4х2мл | Контроль универсальный (патология) 4х2мл | 118000 |  | 0 |  |  |  | 0
3758 | уп | Контроль универсальный (норма) | Контроль универсальный (норма)4*2 мл | 28290 |  | 0 |  |  |  | 0
3759 | уп | Набор для чистки и контроля Clean +Check | Набор для чистки и контроля Clean +Check | 10600 |  | 0 |  |  |  | 0
3760 | уп | Контроль для гемоглобина (норма) | Контроль для гемоглобина (норма) 4*2 мл | 146000 |  | 0 |  |  |  | 0
3761 | уп | Контроль для холестерина высокой плотности HDL (норма) | Контроль для холестерина высокой плотности HDL (норма)4*2 мл | 104800 |  | 0 |  |  |  | 0
3762 | уп | Триглицериды 30 полос | Триглицериды 30 полос | 29800 |  | 0 |  |  |  | 0
3763 | уп | Лента для принтера | Лента для принтера | 26000 |  | 0 |  |  |  | 0
3764 | уп | Бумага | Бумага для принтера термо | 1890 |  | 0 |  |  |  | 0
3765 |  | Наборы контрольных материалов и калибраторы: |  |  |  | 0 |  |  |  | 0
3766 |  | Лот: Внешняя оценка качества лабораторной иммунодиагностики: |  |  |  | 0 |  |  |  | 0
3767 |  | Контрольный материал для внешней оценки качества: Программа Серологии (ВИЧ/Гепатиты) | 10 | 326170 | 1 | 326170 |  |  | 1 | 326170
3768 |  | Контрольный материал для внешней оценки качества: Программа Серологии (на инфекции ToRCH ) | 12 | 994289 |  | 0 |  |  |  | 0
3769 |  | Контрольный материал для внешней оценки качества Программа Серологии (Вируса Эпштейн-барр) | 3 | 193719 |  | 0 |  |  |  | 0
3770 |  | Контрольный материал для внешней оценки качества: Программа Серологии (Сифилис) | 1 | 193719 |  | 0 |  |  |  | 0
3771 |  | ЛОТ: ВНЕШНИЙ КОНТРОЛЬ КАЧЕСТВА: (ВОК) |  |  |  | 0 |  |  |  | 0
3772 | набор | Контрольные сыворотки для внешнего контроля качества: Гематология / 12 месяцев , 1 раз в месяц | Контрольный материал для внешней оценки качества: Программа Иммунологии Длительность: 12 месяцев (с января по декабрь 2019 года) Периодичность отправки результатов: 1 раз в месяц Фасовка: 6 флаконов по 5 мл лиофилизированной человеческой сыворотки (2 поставки) Обязательное соблюдение температурного режима при транспортировке (+2 +8) - наличие холодогенов при транспортировке в специальном термокоробе. Возможность подключения: до 5 анализаторов 55 параметров: АФП,АКТГ,альдостерон, амикацин,андростендион,бета-2-микроглобулин, СА 125, СА15-3, СА 19-9, карбамазепин, КЭА, кортизол, С-пептид, DHEA-S, несвязанный DHEA, дигоксин, эстриол (общий), этосуксимид, ферритин, фолаты, ФСГ,гентамицин, ГР, ХГЧ, иммуноглобулин Е, инсулин, ЛГ, эстрадиол, парацетамол, фенитоин, примидон, прогестерон, 17-ОН-прогестерон, пролактин, свободный ПСА, общий ПСА, фенобарбитал, гормон щитовидной железы, салицилат, СГБГ, свободный Т3, общий Т3, свободный Т4,общий Т4, тестостерон общий, свободный тестостерон, теофиллин, тиреоглобулин, тобрамицин, ТСГ, вальпроевая кислота,ванкомицин, витамин В12, 1-25-ОН2-витамин D, 25-ОН-витамин Dонтрольный материал для внешней оценки качества: Программа Иммунологии | 657052 |  | 0 |  |  |  | 0
3773 | набор | Программа по гематологии , часть А (3*2,0мл) 1кв | Длительность: 12 месяцев (с января по декабрь 2019 года) | 241000 |  | 0 |  |  |  | 0
3774 | набор | Программа по гематологии , часть В (3*2,0мл) 2 кв | Периодичность отправки результатов: 1 раз в месяц | 241000 | 0 | 0 | 0 | 0 | 0 | 0
3775 | набор | Программа по гематологии , часть С (3*2,0мл) 3кв | Фасовка: 6 флаконов по 5 мл лиофилизированной человеческой сыворотки (2 поставки) | 241000 | 0 | 0 |  |  | 0 | 0
3776 | набор | Программа по гематологии , часть D (3*2,0мл) 4кв | Обязательное соблюдение температурного режима при транспортировке (+2 +8) - наличие холодогенов при транспортировке в специальном термокоробе. | 241000 | 0 | 0 | 0 | 0 | 0 | 0
3777 | набор | Общий анализ крови на анализаторе с дифференцировкой 3 субпопуляций | Возможность подключения: до 5 анализаторов | 93750 | 1 | 93750 |  |  | 1 | 93750
3778 | набор | Общий анализ крови на анализаторе с дифференцировкой 5 субпопуляций | 55 параметров: АФП,АКТГ,альдостерон, амикацин,андростендион,бета-2-микроглобулин, СА 125, СА15-3, СА 19-9, карбамазепин, КЭА, кортизол, С-пептид, DHEA-S, несвязанный DHEA, дигоксин, эстриол (общий), этосуксимид, ферритин, фолаты, ФСГ,гентамицин, ГР, ХГЧ, иммуноглобулин Е, инсулин, ЛГ, эстрадиол, парацетамол, фенитоин, примидон, прогестерон, 17-ОН-прогестерон, пролактин, свободный ПСА, общий ПСА, фенобарбитал, гормон щитовидной железы, салицилат, СГБГ, свободный Т3, общий Т3, свободный Т4,общий Т4, тестостерон общий, свободный тестостерон, теофиллин, тиреоглобулин, тобрамицин, ТСГ, вальпроевая кислота,ванкомицин, витамин В12, 1-25-ОН2-витамин D, 25-ОН-витамин D | 93750 |  | 0 |  |  |  | 0
3779 | набор | Контрольные сыворотки для внешнего контроля качества: Клиническая химия/ 12 месяцев,1 раз в месяц | 52 параметра (ACE, кислая фосфатаза простатическая, кислая фосфатаза общая, альбумин, щелочная фосфатаза, АЛТ, амилаза панкреатическая, амилаза общая, АСТ, бикарбонаты, желчные кислоты, билирубин прямой, билирубин общий, кальций, кальций ионизированный, хлориды, холестерин,холинэстераза, Ненасыщенная железосвязывающая способность, КФК общая, медь, креатинин, Д-3-гидроксибутират,фруктозамин, гамма-ГТ, ГЛДГ, глюкоза, ГБДГ, ЛПВП-холестерин, железо, лактат,ЛДГ, Липаза, литий, магний, НЭФА, осмолярность, фосфор неорганический, калий, белок общий, ПСА, натрий, ОЖСС, Свободный Т3, общий Т3, свободный Т4, общий Т4, триглицериды, ТСГ, мочевина, мочевая кислота, цинк ) | 814496 |  | 0 |  |  |  | 0
3780 | набор | Ежемесячная программа по клинической химии (43 аналита) 12*5,0 мл, 12 месяце, 1 раз в месяц |  | 390000 | 0 | 0 |  |  |  | 0
3781 | набор | Биохимический анализ крови | 6-10 показателей | 70000 |  | 0 |  |  |  | 0
3782 | набор | Биохимический анализ крови | 11 показателей | 85000 |  | 0 |  |  |  | 0
3783 |  | Программа внешней оценки контроля качества. Биохимия ПРЕВЕКАЛ на основе бычьей сыворотки 12х5мл | Программа внешней оценки контроля качества. Биохимия на основе бычьей сыворотки 12х5мл | 198000 | 1 | 198000 | 1 | 148755 | 0 | 0
3784 | набор | Контрольные сывороткидля внешнего контроля качества: Иммунология/12 месяцев , 1 раз в месяц | 55 параметров (АФП,АКТГ,альдостерон, амикацин,андростендион,бета-2-микроглобулин, СА 125, СА15-3, СА 19-9, карбамазепин, КЭА, кортизол, С-пептид, DHEA-S, несвязанный DHEA, дигоксин, эстриол (общий), этосуксимид, ферритин, фолаты, ФСГ,гентамицин, ГР, ХГЧ, иммуноглобулин Е, инсулин, ЛГ, эстрадиол, парацетамол, фенитоин, примидон, прогестерон, 17-ОН-прогестерон, пролактин, свободный ПСА, общий ПСА, фенобарбитал, гормон щитовидной железы, салицилат, СГБГ, свободный Т3, общий Т3, свободный Т4,общий Т4, тестостерон общий, свободный тестостерон, теофиллин, тиреоглобулин, тобрамицин, ТСГ, вальпроевая кислота,ванкомицин, витамин В12, 1-25-ОН2-витамин D, 25-ОН-витамин D) | 524989 |  | 0 |  |  |  | 0
3785 | набор | Контрольные сыворотки для внешнего контроля качества: Газы крови/ 12 месяцев1 раз в месяц | 10 параметров (pCO2, pH, pO2, CO2, Ca++, Cl-, K+, Na+, глюкоза, лактат) | 319525 |  | 0 |  |  |  | 0
3786 | набор | Газы, электролиты, метаболиты крови | программа межлабораторных сравнительных испытании | 614957 |  | 0 |  |  |  | 0
3787 | набор | Коагулология/12 месяцев, 1 раз в месяц | 5 параметров (аПТТ, ПВ, ТВ, фибриноген, антитромбин III) | 372722 | 1 | 372722 | 0 | 0 | 1 | 372722
3788 | набор | Программа коагуляции (17 параметров)12 месяцев, 1 раз в месяц | (17 параметров)12 месяцев, 1 раз в месяц | 585673 |  | 0 |  |  |  | 0
3789 | набор | Программа по общему анализу мочи (15 аналитов) 12*12 мл | (15 аналитов) 12*12 мл | 411115 | 1 | 411115 | 0 | 0 | 1 | 411115
3790 | набор | Программа Общего анализа мочи (Моча на тест полосках) | 14 | 411115 |  | 0 |  |  |  | 0
3791 | набор | Контрольный материал для внешней оценки качества: Гликированный гемоглобин (HbA1c) | 2 | 296196 |  | 0 |  |  |  | 0
3792 | набор | Контрольный материал для внешней оценки качества: Программа Специфических белков | 26 | 506278 |  | 0 |  |  |  | 0
3793 | набор | Контрольный материал для внешней оценки качества: Программа Кардиологии | 2 | 424632 |  | 0 |  |  |  | 0
3794 | набор | Контрольный материал для внешней оценки качества: Программа Кардиологии | 7 | 721223 |  | 0 |  |  |  | 0
3795 | набор | Контрольный материал для внешней оценки качества: Скрининг беременных | 6 | 482299 |  | 0 |  |  |  | 0
3796 | набор | Микроскопия вагинальных препаратов | программа межлабораторных сравнительных испытании | 60000 |  | 0 |  |  |  | 0
3797 | набор | Гормоны и витамины | программа межлабораторных сравнительных испытании | 94375 |  | 0 |  |  |  | 0
3798 | набор | Онкомаркеры | программа межлабораторных сравнительных испытании | 85000 |  | 0 |  |  |  | 0
3799 | набор | ПЦР определение концентрации ДНК ВГВ | программа межлабораторных сравнительных испытании | 75000 |  | 0 |  |  |  | 0
3800 | набор | ПЦР выявление ДНК ВГВ | программа межлабораторных сравнительных испытании | 83125 |  | 0 |  |  |  | 0
3801 | набор | ПЦР выявление РНК ВГС | программа межлабораторных сравнительных испытании | 73750 |  | 0 |  |  |  | 0
3802 | набор | ПЦР выявление РНК ВГС | программа межлабораторных сравнительных испытании | 81250 |  | 0 |  |  |  | 0
3803 | набор | ПЦР выявление ИППП | программа межлабораторных сравнительных испытании | 80625 |  | 0 |  |  |  | 0
3804 | набор | Клиническая микробиология | программа межлабораторных сравнительных испытании | 92500 |  | 0 |  |  |  | 0
3805 | набор | Цитологическая дщиагностика заболеваний шейки матки | программа межлабораторных сравнительных испытании | 53750 |  | 0 |  |  |  | 0
3806 | набор | Микроскопия кала-выявление паразитов | программа межлабораторных сравнительных испытании | 70625 |  | 0 |  |  |  | 0
3807 |  | ЛОТ: Внутренний контроль качества клинико-диагностической лаборатории |  |  |  | 0 |  |  |  | 0
3808 | набор | Раствор гемоглобина Гемоглобин контроль ( 70,120,160) 3 фл./5мл | Гемоглобин контроль ( 70,120,160) 3 фл./5мл | 1590 | 4 | 6360 |  |  | 4 | 6360
3809 | фл. | Калибратор Гемоглобина 120 г/л, | 120 г/л, 1 фл - 2 мл | 420 | 7 | 2940 |  |  | 7 | 2940
3810 | упак | Контрольная сыворотка нормальный уровень | 6х5 мл | 44560 |  | 0 |  |  |  | 0
3811 | упак | Контрольная сыворотка патологический уровень | 6х 5 мл | 41490 |  | 0 |  |  |  | 0
3812 | упак | MICROALBUMIN CALIBRATOR SERIES/Серия калибраторов микроальбумина | уп(6x2) | 87961 |  | 0 |  |  |  | 0
3813 | Уп. | BOVINEASSAYED MULTI-SERALEVEL 1/Бычья мультисыворотка уровень 1 | уп(20x5) | 123610 |  | 0 |  |  |  | 0
3814 | Уп. | BOVINE CHEMISTRY ASSAYED LEVEL 2/Бычья мультисыворотка уровень 2 | уп(20x5) | 82100 |  | 0 |  |  |  | 0
3815 | Уп. | BOVINEASSAYED MULTI-SERALEVEL 3/Бычья мультисыворотка уровень 3 | уп(20x5) | 90733 |  | 0 |  |  |  | 0
3816 | Уп. | HUMAN ASSAYED MULTI-SERA LEVEL2 /Мультисыворотка человеческая клиническая химия Уровень 2 | уп(20x5) | 130660 |  | 0 |  |  |  | 0
3817 | Уп. | HUMAN ASSAYED MULTI-SERA LEVEL3 / Мультисыворотка человеческая клиническая химия Уровень 3 | уп(20x5) | 138314 |  | 0 |  |  |  | 0
3818 | Уп. | HUMAN ASSAYED MULTI-SERA LEVEL2/ Мультисыворотка человеческая уровень 2 и уровень3, | уп(5x2x5) | 122196 |  | 0 |  |  |  | 0
3819 | Уп. | PRECISION CHEMISTRY CONTROL PREMIUM PLUS LEVEL 2/Контроль воспроизводимости биохимия, уровень 2, | уп(20x5) | 150900 |  | 0 |  |  |  | 0
3820 | Уп. | PRECISION CHEMISTRY CONTROL PREMIUM PLUS LEVEL 3/Контроль воспроизводимости биохимия, уровень 3 | уп(20x5) | 153505 |  | 0 |  |  |  | 0
3821 | Уп. | CALIBRATION SERA LEVEL2 Мультикалибратор клинической химии уровень 2 | уп(20x5) | 141952 |  | 0 |  |  |  | 0
3822 | Уп. | CALIBRATION SERA LEVEL3 /Мультикалибратор клинической химии уровень 3 | уп(20x5) | 141952 |  | 0 |  |  |  | 0
3823 | Уп. | MULTI CONTROL LEVEL 1/Мультиконтроль уровень 1 | уп(5x2) | 128694 |  | 0 |  |  |  | 0
3824 | Уп. | MULTI CONTROL LEVEL 2/Мультиконтроль уровень 2 | уп(5x2) | 128694 |  | 0 |  |  |  | 0
3825 | Уп. | MULTI CONTROL LEVEL 3/Мультиконтроль уровень 3 | уп(5x2) | 128694 |  | 0 |  |  |  | 0
3826 | Уп. | MULTI CALIBRATOR/Мультикалибратор, | уп(3x2) | 81303 |  | 0 |  |  |  | 0
3827 |  | ЛОТ:Контроли и калибраторы для иммунологии и белков |  |  |  | 0 |  |  | 0 | 0
3828 | Уп. | SPECIFIC PROTEIN CONTROL LEVEL1 (Liquid) / Контроль на специфические белки уровень 1 , уп(3x1) | Мульти-аналитический контроль, предназначенный для применения в рутинном контроле точности и правильности. Анализированные заданные значения предоставлены для 27 анализируемых веществ, включая иммуноглобулины, комплементарные белки, воспалительные белки, а также белки – носители и запасные белки. Специфические заданные значения и диапазоны также доступны для иммунонефелометрического и нефелометрического анализа. Анализируемые вещества: Альфафетопротеин, β-2-микроглобулин, иммуноглобулин E, преальбумин (Транстиретин), альбумин, церулоплазмин, иммуноглобулин G, сывороточный ферритин, α-1-антитрипсин, комплемент С3, иммуноглобулин M, цереброспинальная жидкость, α-1-кислый гликопротеин, комплемент С4, Каппа – Легкая Цепь, RBP α-2-макроглобулин, С – реактивный белок, Каппа – Легкая Цепь (Свободная), общий белок, антистрептолизин О, гаптоглобин, лямбда – легкая цепь, трансферрин, анти-тромбин III, иммуноглобулин А, лямбда – легкая цепь (свободная). | 64133 |  | 0 |  |  |  | 0
3829 | Уп. | SPECIFIC PROTEIN CONTROL LEVEL 2/Контроль на специфические белки уровень 2, уп(3x1) | Мульти-аналитический контроль, предназначенный для применения в рутинном контроле точности и правильности. Анализированные заданные значения предоставлены для 27 анализируемых веществ, включая иммуноглобулины, комплементарные белки, воспалительные белки, а также белки – носители и запасные белки. Специфические заданные значения и диапазоны также доступны для иммунонефелометрического и нефелометрического анализа. Анализируемые вещества: Альфафетопротеин, β-2-микроглобулин, иммуноглобулин E, преальбумин (Транстиретин), альбумин, церулоплазмин, иммуноглобулин G, сывороточный ферритин, α-1-антитрипсин, комплемент С3, иммуноглобулин M, цереброспинальная жидкость, α-1-кислый гликопротеин, комплемент С4, Каппа – Легкая Цепь, RBP α-2-макроглобулин, С – реактивный белок, Каппа – Легкая Цепь (Свободная), общий белок, антистрептолизин О, гаптоглобин, лямбда – легкая цепь, трансферрин, анти-тромбин III, иммуноглобулин А, лямбда – легкая цепь (свободная). | 64133 |  | 0 |  |  |  | 0
3830 | Уп. | SPECIFIC PROTEIN CONTROL LEVEL 3 /Контроль на специфические белки уровень 3, уп(3x1) | Мульти-аналитический контроль, предназначенный для применения в рутинном контроле точности и правильности. Анализированные заданные значения предоставлены для 27 анализируемых веществ, включая иммуноглобулины, комплементарные белки, воспалительные белки, а также белки – носители и запасные белки. Специфические заданные значения и диапазоны также доступны для иммунонефелометрического и нефелометрического анализа. Анализируемые вещества: Альфафетопротеин, β-2-микроглобулин, иммуноглобулин E, преальбумин (Транстиретин), альбумин, церулоплазмин, иммуноглобулин G, сывороточный ферритин, α-1-антитрипсин, комплемент С3, иммуноглобулин M, цереброспинальная жидкость, α-1-кислый гликопротеин, комплемент С4, Каппа – Легкая Цепь, RBP α-2-макроглобулин, С – реактивный белок, Каппа – Легкая Цепь (Свободная), общий белок, антистрептолизин О, гаптоглобин, лямбда – легкая цепь, трансферрин, анти-тромбин III, иммуноглобулин А, лямбда – легкая цепь (свободная). | 64133 |  | 0 |  |  |  | 0
3831 | Уп. | SPECIFIC PROTEIN CALIBRATOR (Liquid)/Калибратор специфических белков (жидкий), уп(5x1) *Для использования с образцами, которые НЕ требуют предварительного разведения | Мульти-аналитический набор калибраторов, предназначенный для применения при калибровке 11 анализируемых веществ, перечисленных выше.Жидкость, готовая для применения . 100% человеческая сыворотка . Стабилен до истечения срока годности при +2-8°С. Стабильность в открытой пробирке – 30 дней при +2 - 8°С | 153452 |  | 0 |  |  |  | 0
3832 | Уп. | SPECIFIC PROTEIN CALIBRATOR (Liquid)/Калибратор специфических белков (жидкий), уп(5x1) *Для использования с образцами, которые требуют предварительного разведения |  | 153505 |  | 0 |  |  |  | 0
3833 |  | Контроли и калибраторы анализов мочи |  |  |  | 0 |  |  |  | 0
3834 | уп | URINEASSAYED CONTROL LEVEL2 / Контроль мочи уровень 2, уп(12x10) | Мульти-аналитический контроль, предназначенный для применения в рутинном контроле правильности и точности. Анализированные значения предоставлены для 23 анализируемых веществ, включая параметры функции почек, метаболиты лекарственных средств и белки мочи. Специфические заданные значения метода также предоставлены для самых распространенных методов. Анализируемые парметры: кальций, эпинефрин, норэпинефрин, общий белок, хлорид, глюкоза, норметанефрин, натрий, медь, 5 - гидроксииндолилуксусная кислота, осмоляльность, мочевина, кортизол, магний, оксалат, мочевая кислота, креатинин, метанефрин фосфорный, ванилилминдальная кислота, допамин, микроальбумин, калий. | 98198 |  | 0 |  |  |  | 0
3835 | уп | URINEASSAYED CONTROL LEVEL 3 / Контроль мочи уровень 3, уп(12x10) | Мульти-аналитический контроль, предназначенный для применения в рутинном контроле правильности и точности. Анализированные значения предоставлены для 23 анализируемых веществ, включая параметры функции почек, метаболиты лекарственных средств и белки мочи. Специфические заданные значения метода также предоставлены для самых распространенных методов. Анализируемые парметры: кальций, эпинефрин, норэпинефрин, общий белок, хлорид, глюкоза, норметанефрин, натрий, медь, 5 - гидроксииндолилуксусная кислота, осмоляльность, мочевина, кортизол, магний, оксалат, мочевая кислота, креатинин, метанефрин фосфорный, ванилилминдальная кислота, допамин, микроальбумин, калий. | 98198 |  | 0 |  |  |  | 0
3836 | уп | URINEASSAYED CONTROL LEVEL2 / Мочевой контроль уровень 2, уп(10x10) | Мультианалитический контроль, предназначенный для применения в рутинном контроле точности, содержащий 12 анализируемых веществ. Анализируемые вещества: кальций, глюкоза, фосфор, натрий, хлорид, магний, калий, мочевина, креатинин, осмоляльность, общий белок, мочевая кислота. | 66942 |  | 0 |  |  |  | 0
3837 | уп | URINEASSAYED CONTROL LEVEL3 / Мочевой контроль уровень 3, уп(10x10) | Мультианалитический контроль, предназначенный для применения в рутинном контроле точности, содержащий 12 анализируемых веществ. Анализируемые вещества: кальций, глюкоза, фосфор, натрий, хлорид, магний, калий, мочевина, креатинин, осмоляльность, общий белок, мочевая кислота. | 66942 |  | 0 |  |  |  | 0
3838 | уп | URINANALYSIS CONTROL LEVEL1 /Жидкий Мочевой контроль уровень 1 , уп(12x12) | Мульти-аналитический контроль, специально предназначенный для применения контроля качества тест - полосок для мочи. Анализированные значения предоставлены для 13 параметров и широкого диапазона производителей тест – полосок. Анализируемые вещества: альбумин, глюкоза, нитрит, уробилиноген, билирубин, хорионический гонадотропин человека, рН, кровь, кетоны, белок, креатинин, лейкоциты, удельная масса. | 510727 |  | 0 |  |  |  | 0
3839 | уп | URINANALYSIS CONTROL LEVEL2 / Жидкий Мочевой контроль уровень 2, уп(12x12) | Мульти-аналитический контроль, специально предназначенный для применения контроля качества тест - полосок для мочи. Анализированные значения предоставлены для 13 параметров и широкого диапазона производителей тест – полосок. Анализируемые вещества: альбумин, глюкоза, нитрит, уробилиноген, билирубин, хорионический гонадотропин человека, рН, кровь, кетоны, белок, креатинин, лейкоциты, удельная масса. | 510727 |  | 0 |  |  |  | 0
3840 | уп | MICROALBUMIN CALIB.SERIES / Микроальбумин мочи контроль уровень 1 и уровень 2, уп(3x2x1) | Жидкость, готовая для применения, контроль человека, предназначенный для диагностики in vitro, в рутинном контроле точности. Этот продукт совместим при применении на многих клинических анализаторах | 103646 |  | 0 |  |  |  | 0
3841 | уп | IMMUNUNOASSAY CONTROL PREMIUM PLUS TRI-LEVEL / Лиофилизированный контроль для иммунологических исследований, трехуровневый, уп (12x5мл) | "17-OH-Progesterone 1-25-(OH)2-Vitamin D* 25-OH-Vitamin D α-Fetoprotein (AFP) ACTH+ Aldosterone+ Amikacin Androstenedione b-2-Microglobulin C-Peptide CA 15-3 CA 19-9 CA 125 Carbamazepine CEA Cortisol DHEA-Sulphate Digoxin Estriol* Ethosuximide Ferritin Folate FSH Gentamicin Growth Hormone (GH) hCG Immunoglobulin E (IgE) Insulin Luteinising Hormone (LH) Oestradiol Paracetamol Phenobarbital Phenytoin Primidone Progesterone Prolactin PSA (Free) PSA (Total) Salicylate Sex Hormone Binding Globulin (SHBG) T Uptake T3 (Free) T3 (Total) T4 (Free) T4 (Total) Testosterone Testosterone (Free)* Theophylline Thyroglobulin Tobramycin TSH Valproic Acid Vancomycin Vitamin B12" | 313066 |  | 0 |  |  |  | 0
3842 | уп | MICROALBUMIN CALIBRATOR SERIES/Серия калибраторов микроальбумина, уп(6x2) |  | 87961 |  | 0 |  |  |  | 0
3843 |  | ЛОТ: Наборы для биохимических исследований | новый реагент |  |  | 0 |  |  | 0.0001 | 0
3844 | набор | Набор для клинического анализа спиномозговой жидкости (200 иссл) | состав набора: реактив Самсона 10 мл- 1 фл., фенол 1 фл. -2,5 г, кислота сулбфосалициловая 2х водная 1 фл. - 50,0 мл, натрий серно- кислый 10-ти водный -160,0 г, калибровочный раствор общего белка 10,0 г/л -1 фл. -5,0 мл, аммоний серно-кислый-85,0 г | 14730 | 1 | 14730 | 1 | 14730 | 0 | 0
3845 | набор | Антистрептолизин - "О" | (латекс-тест) 125 определений | 7770 |  | 0 |  |  |  | 0
3846 | набор | Набор для опр-я конц. мочевины в биологических жидкостях | Набор для опр-я конц. мочевины в биологических жидкостях уреазным/глутаматдегидрогеназным кинетич. методом, 250 мл.Состав набора: 1. Реагент 1 - буфер, 5×50 мл. 2. Реагент 2 - лиофилизат. 3. Реагент 3 - калибратор: мочевина 13,3 ммоль/л. Чувствительность не более 1 ммоль/л, коэффициент вариации не более 5%, длина волны 340 нм, темп. инкубации 37 С (30 С, 25 С), фотометрирование против воздуха. Срок годности набора 18 месяцев. | 13800 |  | 0 |  |  |  | 0
3847 | набор | Наб. для опр-я конц. мочевины в биологических жидкостях | Наб. для опр-я конц. мочевины в биологических жидкостях уреазным фенол/гипохлоритным методом, 200 мл. Колоримет. методСостав набора: 1. Реагент 1 - р-р уреазы. 2. Реагент 2 - калибратор: мочевина 5 ммоль/л. 3. Реагент 3 - фенол/нитропруссидный реагент. 4. Реагент 4 - гипохлорит. Чувствительность не более 1 ммоль/л, коэффициент вариации не более 5%, длина волны 540 нм, темп. инкубации 37 С (30 С, 25 С), фотометрирование против холостой пробы. | 5120 |  | 0 |  |  |  | 0
3848 | набор | Мочевая кислота на 200 опр. | Мочевая кислота на 200 опр.Кинетический метод, Наб. для опр-я конц. мочевой кислоты в биологических жидкостях фенантролиновым методом без депротеин., 200 мл. Состав набора: 1. Реагент 1 - глициновый буфер, 1×180 мл. 2. Реагент 2 - 1×20 мл. 3. Реагент 3 - калибратор: мочевая кислота 595 мкмоль/л. Чувствительность не более 89 мкмоль/л, коэффициент вариации не более 5%, длина волны 500 нм (ФЭК - 490 нм), темп. инкубации 25 С, фотометрирование против холостой пробы. | 5200 |  | 0 |  |  |  | 0
3849 | набор | Мочевая кислота на 100 опр. | Мочевая кислота на 100 опр. Колориметрический фенантролиновый метод, без депротеинизации Наб. для опр-я конц. мочевой кислоты в биологических жидкостях энзим. колор. методом, уриказа-РАР, 100 мл. Состав набора: 1. Реагент 1 - буфер, 2×50 мл. 2. Реагент 2 - лиофилизат. 3. Реагент 3 - калибратор-1,5мл. Чувствительность не более 40 мкмоль/л, коэффициент вариации не более 5%, длина волны 520 нм (ФЭК - 490 нм), темп. инкубации 18-25 С, фотометрирование против холостой пробы. | 5200 |  | 0 |  |  |  | 0
3850 | уп | Набор для определения гемоглобина (400 опред.) | Набор для определения гемоглобина (400 опред.) | 950 | 12 | 11400 | 2 | 1400 | 10 | 9500
3851 | набор | Набор для определения гемоглобина 2000 мл. | Набор для определения гемоглобина 1000 мл. Наб. для опр-я конц. гемоглобина в крови унифицированным колор. цианидным методом, 2000 мл. Состав набора: 1. Реагент 1 - монореагент, концентрат, 2×100 мл. Чувствительность не более 30 г/л, коэффициент вариации не более 2%, длина волны 520-560 нм, темп. инкубации 18-25 С, фотометрирование против рабочего реагента. | 4250 | 0 | 0 | 0 |  | 0 | 0
3852 | набор | Набор для определения Г Г ТП - 4 | Набор для определения Г Г ТП - 4 ( гамма - глютамин трансферазы) 50 мл Наб. для опр-я активности гамма-глутамилтрансферазы в сыворотке и плазме крови оптимизир. кин. мет-ом, 50 мл. Состав набора: 1. Реагент 1 - буфер, 1×40 мл. 2. Реагент 2 - L-гамма-глутамил-3-карбокси-п-нитроанилид, 1×10 мл. Чувствительность не более 6 U/l, коэффициент вариации не более 5%, длина волны 405 нм, темп. инкубации 37 С (30 С, 25 С), фотометрирование против воздуха или против рабочего реагента, разведенного водой в соотношении = 10/1. | 6400 |  | 0 |  |  |  | 0
3853 | набор | Набор для определения Г Г ТП - 1 | Набор для определения Г Г ТП - 1 ( гамма - глютамин трансферазы) 200 опр. Наб. для опр-я активности гамма-глутамилтрансферазы в сыворотке и плазме крови униф. колор. методом, 200 опр. (при объеме пробы 3,55 мл). Состав набора: 1. Реагент 1 - буфер. 2. Реагент 2 - уксусная к-та, 85 г/л. Реагент-3 - L-гамма-глутамил-3-карбокси-п-нитроанилид, 3,5 ммоль/л. Реагент 4 - калибратор: п-нитроанилин 518 мг/л. Чувствительность не более 200 нмаль/(с х л), коэффициент вариации не более 10%, длина волны 405 нм (ФЭК - 400 нм), темп. инкубации 37 С. | 5190 |  | 0 |  |  |  | 0
3854 | набор | Железо, 2х 50 мл. | Железо, 2х 50 мл., колориметрический метод , без депротеин.Наб. для опр-я конц. железа в сыворотке и плазме крови колор. методом Nitro-PAPS, 100 мл. Состав набора: 1. Реагент 1 - 1×95 мл. 2. Реагент 2 - 1×5 мл. 3. Реагент 3 - калибратор: железо 30 мкмоль/л. Чувствительность не более 5 мкмоль/л, коэффициент вариации не более 5%, длина волны 578 нм (ФЭК - 590 нм), темп. инкубации 18-25 С, фотометрирование против холостой пробы. Срок годности 18 месяцев. | 16370 |  | 0 |  |  |  | 0
3855 | набор | Железо , 2х 100 мл. | колориметрический метод . Наб. для опр-я конц. железа в сыворотке и плазме крови колор. методом, Nitro-PAPS, без депротеин., 200 мл. Состав набора: 1. Реагент 1 -2×95 мл. 2. Реагент 2 - 2×5мл. 3. Реагент 3 - калибратор: железо 30 мкмоль/л. Чувствительность не более 5 мкмоль/л, коэффициент вариации не более 5%, длина волны 578 нм (ФЭК - 590 нм), темп. инкубации 18-25 С, фотометрирование против холостой пробы. Срок годности 18 месяцев. | 27090 |  | 0 |  |  |  | 0
3856 | набор | Желатин 10 % 10 мл | 10 мл № 10 для определения резус фактора | 2123.28 |  | 0 |  |  |  | 0
3857 | набор | Альфа - амилаза на 200 опр. | Альфа - амилаза на 200 опр. Наб. для опр-я активности альфа-амилазы в сыворотке (плазме) крови и моче методом по Каравею, 200 опр. при объеме пробы 4,8 мл. Состав набора: 1. Реагент 1 - буфер. 2. Реагент 2 - субстрат. 3. Реагент 3 - р-р йода. 4. Реагент 4 - фторид калия 250 г/л. 5. Реагент 5 - соляная кислота, 1,6 моль/л. Коэффициент вариации не более 10%, длина волны (630-690) нм, темп. инкубации 37 С , фотометрирование против воды. | 5150 | 5 | 25750 |  |  | 5 | 25750
3858 | набор | Альфа - амилаза -ЕRS-12, 2х60 мл . | Альфа - амилаза -ЕRS-12, 2х60 мл колориметрический метод. Наб. для опр-я активности альфа-амилазы в сыворотке (плазме) крови и моче оптимизир. энзим. кин. методом, 120 мл. Состав набора: 1. Реагент 1 - буфер, 1×96 мл. 2. Реагент 2 - субстрат EPS, 5 ммоль/л, 1×24 мл. Чувствительность не более 40 U/l, коэффициент вариации не более 5%, длина волны 405 нм, темп. инкубации 37 С (30 С, 25 С), фотометрирование против воды или рабочего реагента. | 27300 | 1 | 27300 |  |  | 1 | 27300
3859 | набор | Щелочная фосфотаза, 250 мл. | Щелочная фосфотаза, 250 мл. кинетический метод. Наб. для опр-я активности щелочной фосфатазы в сыворотке и плазме крови оптимизир. кин. методом, 250 мл. Состав набора: 1. Реагент 1 - АМР буфер,1×250 мл. 2. Реагент 2 - п-нитрофенилфосфат, 1×50 мл. Чувствительность не более 25 U/l, коэффициент вариации не более 5%, длина волны 405 нм, темп. инкубации 37 С (30 С), фотометрирование против рабочего реагента. | 9345 |  | 0 |  |  |  | 0
3860 | набор | Щелочная фосфотаза 500 мл . | Щелочная фосфотаза 500 мл . кинетический метод . Наб. для опр-я активности щелочной фосфатазы в сыворотке и плазме крови оптимизир. кин. методом, 500 мл. Состав набора: 1. Реагент 1 - АМР буфер, 2×200 мл. 2. Реагент 2 - п-нитрофенилфосфат, 2×50 мл. Чувствительность не более 25 U/l, коэффициент вариации не более 5%, длина волны 405 нм, темп. инкубации 37 С (30 С), фотометрирование против рабочего реагента. | 14960 |  | 0 |  |  |  | 0
3861 | набор | Щелочная фосфотаза ,200 опр. | Щелочная фосфотаза ,200 опр.Определение активности щелочной фосфотазы в сыворотке и плазме крови унифицированным методом по конечной точке.Колориметрический метод. | 8500 |  | 0 |  |  |  | 0
3862 | набор | Набор для определения конц.мочевины в биологических жидкостях | уреазным фенол/гипохлоитным методом, 200мл. Колоримет.методом. | 4850 |  | 0 |  |  |  | 0
3863 | уп | Набор для определения Церуплазмина | Набор для определения Церуплазмина |  |  | 0 |  |  |  | 0
3864 | набор | Креатинин, 2 х 250. | Креатинин, 2 х 250. кинетический метод.Наб. для опр-я конц. креатинина в сыворотке (плазме) крови и моче псевдокинетическим методом, реакция Яффе, без депротеин., 400 мл. Состав набора: 1. Реагент 1 - пикриновая кислота, 1×200 мл. 2. Реагент 2 - натрий едкий, 1×200 мл. 3. Реагент 3 - калибратор: 17,7 ммоль/л. Чувствительность не более 20 мкмоль/л, коэффициент вариации не более 5%, длина волны 505 нм, темп. инкубации 37 С, фотометрирование против воздуха или рабочего реагента. | 18080 | 0 | 0 |  |  | 0 | 0
3865 | набор | Креатинин на , 200 опр. | Креатинин на , 200 опр. по конечной точке. Наб. для опр-я конц. креатинина в сыворотке (плазме) крови и моче методом "по кон. точке", реакция Яффе, с депротеин., 200 опр. при объеме пробы 2,0 мл. Состав набора: 1. Реагент 1 - пикриновая кислота, 35 ммоль/л. 2. Реагент 2 - гидроокись натрия, 0,75 моль/л. 3. Реагент 3 - калибратор: креатинин, 177 мкмоль/л. 4. Реагент 4 - трихлоруксусная к-та, 1,2 моль/л. Чувствительность не более 40 мкмоль/л, коэффициент вариации не более 8%, длина волны 505 нм (ФЭК - 490 нм), темп. инкубации 25 С, фотометрирование против холостой пробы. | 4050 | 7 | 28350 |  |  | 7 | 28350
3866 | набор | Набор для определения общих липидов | 100 опр. | 6220 |  | 0 |  |  |  | 0
3867 | набор | Набор для определения липазы | 60 мл. | 66800 |  | 0 |  |  |  | 0
3868 | набор | Набор для определения меди | меди 35 опр. | 22160 |  | 0 |  |  |  | 0
3869 | набор | Набор для определения С - реактивного белка (СРБ) | (латекс- тест) 125 определений | 6600 | 0 | 0 |  |  | 0 | 0
3870 | уп | Набор для определения концентрации С-реактивного белка(СРБ) в сыворотке крови | иммунотурбидиметрическим методом (100определений при объеме пробы 0,5мл.) | 27830 |  | 0 |  |  |  | 0
3871 | уп | Набор для определения концентрации АСЛО в сыворотке крови | иммунотурбидиметрическим методом (40 определений при объеме пробы 0,6мл.) | 37230 |  | 0 |  |  |  | 0
3872 | уп | Набор для определения концентрации АСЛО в сыворотке крови | иммунотурбидиметрическим методом (150 определений при объеме пробы 0,6мл.) | 5850 |  | 0 |  |  |  | 0
3873 | уп | Набор для определения концентрации Ревматоидного фактора в сыворотке крови | иммунотурбидиметрическим методом (100определений при объеме пробы 0,54мл.) | 3860 |  | 0 |  |  |  | 0
3874 | набор | Набор для определения общего белка | 400 опр. Биуретовый реактив | 3520 | 0 | 0 | 0 | 0 | 0 | 0
3875 | набор | Общий белок 1000 мл | Общий белок 1000 мл колориметрический метод . Наб. для опр-я конц. общего белка в сыворотке и плазме крови биуретовым методом, 1000 мл. Состав набора: 1. Реагент 1 - биуретовый реагент, концентрат 2×100 мл. 2. Реагент 2 - калибратор. Чувствительность не более 5 г/л, коэффициент вариации не более 5%, длина волны 540 нм, темп. инкубации 18-25 С, фотометрирование против холостой пробы. | 4200 | 2 | 8400 | 0 | 0 | 2 | 8400
3876 | набор | Набор реагентов для определения концентрации общего белка в моче и ликворе с пирагаллоловым красным | Набор реагентов для определения концентрации общего белка в моче и ликворе с пирагаллоловым красным | 3730 | 0 | 0 |  |  | 0 | 0
3877 | набор | КАЛИЙ 2х 50 мл | Калий 2х 50 мл колориметрический,турбидиметрич. метод без депротеин., 100 мл. Состав набора: 1. Реагент 1 - монореагент, 2×50 мл. 2. Реагент 2 - калибратор: калий 5,0 ммоль/л. Чувствительность не более 1,0 ммоль/л, коэффициент вариации не более 10%, длина волны 578 нм (ФЭК - 590 нм), темп. инкубации 18-25 С, фотометрирование против холостой пробы. Срок годности 18 мес. | 23200 | 2 | 46400 | 0 | 0 | 2 | 46400
3878 | набор | Кальций 200 мл | Кальций 200 мл колориметрический метод.Наб. для опр-я конц. кальция в сыворотке и плазме крови унифиц. колор. методом с о-крезолфталеинкомплексоном, 200 мл. Состав набора: 1. Реагент 1 - буфер, 100 мл. 2. Реагент 2 - хромоген, 100 мл. 3. Реагент 3 - калибратор: кальций 2,5 ммоль/л. Чувствительность не более 0,15 ммоль/л, коэффициент вариации не более 5%, длина волны 570 нм (ФЭК - 540 - 590 нм), темп. инкубации 18-25 С, фотометрирование против холостой пробы. | 4110 |  | 0 |  |  |  | 0
3879 | набор | Натрий 4х10 мл | Натрий (энзиматический колориметрический метод) 4х10 млНаб. для опр-я конц. натрия в сыворотке крови энзим. колор. методом, 4х10 мл. Состав набора: 1. Реагент 1 - буфер. 2. Реагент 2 - стартовый реагент. 3. Реагент 3 - лиофилизат. 4. Реагент 4 - калибратор: натрий хлористый 150 ммоль/л. 5. Реагент 5 - стоп-реагент. Чувствительность не более 100 ммоль/л, коэффициент вариации не более 7%, длина волны 420 нм (405-436 нм), темп. инкубации 37 С. | 26040 | 1 | 26040 | 0 | 0 | 1 | 26040
3880 | набор | Креатинкиназа NaC-3, 5х10 мл | кинетический метод Наб. для опр-я общей активности креатинкиназы в сыворотке и плазме крови оптимизир. кин. UV методом, 50 мл. Состав набора: 1. Реагент 1 - буфер, 1×50 мл. 2. Реагент 2 - лиофилизат. Чувствительность не более 20 U/l, коэффициент вариации не более 5%, длина волны 334, 340 или 365 нм, темп. инкубации 37 С (30 С, 25 С), фотометрирование против воздуха.Срок годности 1 год. | 15120 |  | 0 |  |  |  | 0
3881 | набор | Наб. для опр-я общей активности креатинкиназы в сыворотке и плазме крови CK-NAC | Наб. для опр-я общей активности креатинкиназы в сыворотке и плазме крови CK-NAC.оптимизир. кин. UV методом, 100 мл. Состав набора: 1. Реагент 1 - буфер, 2×50 мл. 2. Реагент 2 - лиофилизат. Чувствительность не более 20 U/l, коэффициент вариации не более 5%, длина волны 334, 340 или 365 нм, темп. инкубации 37 С (30 С, 25 С), фотометрирование против воздуха. | 19740 |  | 0 |  |  |  | 0
3882 | уп | Набор Тимоловая проба | 500 опр. | 4250 | 2 | 8500 |  |  | 2 | 8500
3883 | набор | Фосфор | Фосфор 2х100 мл " колориметрический метод. Наб. для опр-я конц. неорганического фосфора в сыворотке крови молибдатным UV мет-ом без. депротеин., 200 мл. Состав набора: 1. Реагент 1 - молибденовый реагент, 2×100 мл. 2. Реагент 2 - детергент, 1×4,5 мл. 3. Реагент 3 - калибратор: фосфат 1,615 ммоль/л. Чувствительность не более 0,15 ммоль/л, коэффициент вариации не более 5%, длина волны 340 нм, темп. инкубации 18-25 С (37 С), фотометрирование против холостой пробы. Время проведения анализа 5 мин.Срок годности набора 18 месяцев. | 5040 |  | 0 |  |  |  | 0
3884 | набор | Холестерин | Наб. для опр-я конц. общего холестерина в сыворотке и плазме крови энзим. колор. методом, 200 мл. Состав набора: 1. Реагент 1 - буфер, 2×100 мл. 2. Реагент 2 - лиофилизат. 3. Реагент 3 - калибратор: холестерин 5,17 ммоль/л. Чувствительность не более 0,3 ммоль/л, коэффициент вариации не более 5%, длина волны 500 нм (ФЭК - 490 нм), темп. инкубации 18-25 С (37 С), фотометрирование против холостой пробы. Время проведения анализа 5 мин.Срок годности набора 24 месяца. | 12200 |  | 0 |  |  |  | 0
3885 | набор | HDL (определение концентрации липопротеидов высокой плотности) | HDL (определение концентрации липопротеидов высокой плотности) 2х50 мл Наб. для опр-я конц. липопротеинов высокой плотности в сыворотке и плазме крови методом селективной преципитации (с осаждением), 100 мл. Состав набора: 1. Реагент 1 - осажадющий реагент, 2×50 мл. 2. Реагент 2 - калибратор: холестерин 1,29 ммоль/л. Чувствительность не более 0,15 ммоль/л, коэффициент вариации не более 5%, длина волны 500 нм (ФЭК - 490 нм), темп. инкубации 18-25 С (37 С), фотометрирование протоив холостой пробы. Срок годности набора 12 месяцев. | 7680 |  | 0 |  |  |  | 0
3886 | набор | LDL-холестериннизкой плотности | LDL-холестериннизкой плотности 100 опр. | 95580 |  | 0 |  |  |  | 0
3887 | набор | HDL-калибратор | HDL-калибратор | 13230 |  | 0 |  |  |  | 0
3888 | набор | Холестерин 4х250 мл | Холестерин 4х250 мл колориметрический метод. Наб. для опр-я конц. общего холестерина в сыворотке и плазме крови энзим. колор. методом, 1000 мл. Состав набора: 1. Реагент 1 - буфер, 4×250 мл. 2. Реагент 2 - лиофилизат. 3. Реагент 3 - калибратор: холестерин 5,17 ммоль/л. Чувствительность не более 0,3 ммоль/л, коэффициент вариации не более 5%, длина волны 500 нм (ФЭК - 490 нм), темп. инкубации 18-25 С (37 С), фотометрирование против холостой пробы. Рабочий реагент стабилен 6 месяцев.Время проведения анализа 5 мин.Срок годности набора 24 месяца. | 31290 |  | 0 |  |  |  | 0
3889 | набор | Хлориды | Хлориды (2 х100 мл)колориметрический метод Наб. для опр-я конц. хлоридов в сыворотке (плазме) крови и моче колор. методом без депротеин., 200 мл. Состав набора: 1. Реагент 1 - монореагент, 2×100 мл. 2. Реагент 2 - калибратор: хлорид-ионы 100 ммоль/л. Чувствительность не более 5 ммоль/л, коэффициент вариации не более 5%, длина волны 490 нм (460 нм), темп. инкубации 18-25 С, фотометрирование против холостой пробы. | 6530 |  | 0 |  |  |  | 0
3890 | набор | Наб. для опр-я концентрации общего и прямого билирубина в сыворотке крови | Наб. для опр-я концентрации общего и прямого билирубина в сыворотке крови методом Ендрассика-Грофа, 138+138 опр. Состав набора: 1. Реагент 1 - кофеиновый реагент. 2. Реагент 2 - сульфаниловая кислота. 3. Реагент 3 - натрия нитрит, 72 ммоль/л. Реагент 4 - физиологический раствор: натрия хлорид, 154 ммоль/л. 5. Реагент 5 - калибратор: билирубин 171 мкмоль/л. Чувствительность не более 5 мкмоль/л, коэффициент вариации не более 8%, длина волны 535 нм (500-560 нм), темп. инкубации 18-25 С. Срок годности 18 месяцев. | 5070 | 2 | 10140 | 0 | 0 | 2 | 10140
3891 | набор | Наб. для опр-я активности АЛаТ в сыворотке и плазме крови | Наб. для опр-я активности АЛаТ в сыворотке и плазме крови методом Райтмана-Френкеля, на 1000 опр. при объеме пробы 3,05 мл. Состав набора: 1. Реагент 1 - субстратная смесь. 2. Реагент 2 - раствор 2,4 ДНФГ 1,0 ммоль/л 3. Реагент 3 - калибратор: пируват натрия, 1,0 ммоль/л. Реагент 4 - гидроокись натрия, 4,0 моль/л. Чувствительность не более 0,05 мкмоль/(схл), коэффициент вариации не более 10%, длина волны (500-560) нм, темп. инкубации 1. 37 С, 2. 18-25 С. Срок годности 18 месяцев. | 7240 |  | 0 |  |  |  | 0
3892 | набор | Наб. для опр-я активности АЛаТ в сыворотке и плазме крови | Наб. для опр-я активности АЛаТ в сыворотке и плазме крови оптимизир. энзим. кин. методом, 100 мл,(20+80мл) IFCC. Состав набора: 1. Реагент 1 - L-аланин 500ммоль/л,трис НСL,РН 7,5-100ммоль/л,ЛДГ 1300UL Реагент 2 -а-кетоглутарат -15 ммоль/л, NADH 0,18ммоль/л. Чувствительность не более 7 U/l, коэффициент вариации не более 5%, длина волны (334, 340 или 365) нм, темп. инкубации 37 С (30 С, 25С), фотометрирование против воздуха.Время проведения анализа не более 4 минут. | 5870 | 6 | 35220 | 0 | 0 | 6 | 35220
3893 | набор | Наб. для опр-я активности АСаТ в сыворотке и плазме крови | Наб. для опр-я активности АСаТ в сыворотке и плазме крови колорим. методом Райтмана-Френкеля, на 1000 опр. при объеме пробы 3,05 мл. Состав набора: 1. Реагент 1 - субстратная смесь. 2. Реагент 2 - раствор 2,4 ДНФГ, 1,0 ммоль/л 3. Реагент 3 - калибратор: пируват натрия, 1,0 ммоль/л. Реагент 4 - гидроокись натрия, 4,0 моль/л. Чувствительность не более 0,05 мкмоль/(схл), коэффициент вариации не более 10%, длина волны (500-560) нм, темп. инкубации 1. 37 С, 2. 18-25 С. | 7240 | 0 | 0 | 0 | 0 | 0 | 0
3894 | набор | Наб. для опр-я активности АСаТ в сыворотке и плазме крови | Наб. для опр-я активности АСаТ в сыворотке и плазме крови оптимизир. энзим. кин. методом, 100 мл,(20+80мл) IFCC. Состав набора: 1. Реагент 1 - L-аспартат 240ммоль/л,трис NaOН,РН 7,5-80ммоль/л,ЛДГ 600UL,МДГ 600UL. Реагент 2 -а-кетоглутарат -12 ммоль/л, NADH 0,18ммоль/л. Чувствительность не более 7 U/l, коэффициент вариации не более 5%, длина волны (334, 340 или 365) нм, темп. инкубации 37 С (30 С, 25С), фотометрирование против воздуха.Время проведения анализа не более 4 минут. | 5870 | 6 | 35220 | 1 | 5870 | 5 | 29350
3895 | набор | Наб. для опр-я активности лактатдегидрогеназы | Наб. для опр-я активности лактатдегидрогеназы в сыворотке и плазме крови оптимизир. кин. UV методом, 5х10 мл. Состав набора: 1. Реагент 1 - буфер, 2. Реагент 2 - лиофилизат: NADH 0,18 ммоль/л. Чувствительность не более 100 U/l, коэффициент вариации не более 5%, длина волны 334, 340 или 365 нм, темп. инкубации 37 С (30 С, 25 С), фотометрирование против воздуха. Время проведения анализа не более 4 мин. | 3040 |  | 0 |  |  |  | 0
3896 | уп | Набор для определения Глюкозы | ( глюкозооксидазным методом )на 400 опр. | 4940 | 7 | 34580 | 2 | 8736 | 5 | 24700
3897 | набор | Глюкоза | Глюкоза 4х250 мл( глюкозооксидазным методом) без депроинизации) Наб. для опр-я конц. глюкозы в биологических жидкостях энзим. глюкозооксидазным колор. методом без депротеин., 1000 мл. Состав набора: 1. Реагент 1 - буфер, 4×250 мл. 2. Реагент 2 - лиофилизат. 3. Реагент 3 - калибратор: глюкоза 10 ммоль/л. Чувствительность не более 0,5 ммоль/л, коэффициент вариации не более 5%, длина волны 505 нм (ФЭК - 490 нм), темп. инкубации 18-25 С (37 С), фотометрирование против холостой пробы. Срок годности набора 24 месяца. Наличие ISO 9001. ISO 13485:2003 | 9950 |  | 0 |  |  |  | 0
3898 | набор | Глюкоза | Глюкоза 2х100 мл . Наб. для опр-я конц. глюкозы в биологических жидкостях энзим. глюкозооксидазным колор. методом без депротеин., 200 мл. Состав набора: 1. Реагент 1 - буфер, 2×100 мл. 2. Реагент 2 - лиофилизат. 3. Реагент 3 - калибратор: глюкоза 10 ммоль/л. Чувствительность не более 0,5 ммоль/л, коэффициент вариации не более 5%, длина волны 505 нм (ФЭК - 490 нм), темп. инкубации 18-25 С (37 С), фотометрирование против холостой пробы. Срок годности набора 24 месяца. Наличие ISO 9001. ISO 13485:2003 | 4120 |  | 0 |  |  |  | 0
3899 | набор | Ревматоидный фактор | ( Латекс - тест ) 100 опр. | 3250 |  | 0 |  |  |  | 0
3900 | набор | Триглицериды | Триглицериды (2х50 мл) Наб. для опр-я конц. триглицеридов в сыворотке и плазме крови энзим. колор. мет-ом, 100 мл. Состав набора: 1. Реагент 1 - буфер, 2×50 мл. 2. Реагент 2 - лиофилизат. 3. Реагент 3 - калибратор: триглицериды 2,85 ммоль/л. Чувствительность не более 0,25 ммоль/л, коэффициент вариации не более 5%, длина волны 505 нм (ФЭК - 490 нм), темп. инкубации 18-25 С, фотометрирование против холостой пробы. Рабочий реагент стабилен не менее 6 месяцев.Время проведения анализа 10 мин Срок годности набора 36 месяцев. | 11650 |  | 0 |  |  |  | 0
3901 | набор | Триглицериды | Триглицериды (2х100 мл)Наб. для опр-я конц. триглицеридов в сыворотке и плазме крови энзим. колор. методом, 200 мл. Состав набора: 1. Реагент 1 - буфер, 2×100 мл. 2. Реагент 2 - лиофилизат. 3. Реагент 3 - калибратор: триглицериды 2,85 ммоль/л. Диапазон концентраций 0,5-8,0 ммоль/л,Чувствительность не более 0,25 ммоль/л, коэффициент вариации не более 5%, длина волны 505 нм (ФЭК - 490 нм), темп. инкубации 18-25 С, фотометрирование против холостой пробы. Время проведения анализа 10 мин Срок годности набора 36 месяцев. | 18600 |  | 0 |  |  |  | 0
3902 | набор | Кислая фосфотаза | Кислая фосфотаза 2х250 опр.по конечной точке Наб. для опр-я активности кислой фосфатазы в сыворотке и плазме крови (250 опр. общей акт-ти и 250 опр. простатической фракции при объеме пробы 2,6 мл). Состав набора: 1. Реагент 1 - цитратный буфер. 2. Реагент 2 - тартрат натрия. 3. Реагент 3 - п-нитрофенилфосфат, 32,7 ммоль/л. 4. Реагент 4 - калибратор: п-нитрофенол, 16,68 мг/100 мл. 5. Реагент 5 - гидроокись натрия, 1,0 моль/л. Чувствительность не более 40 нмоль/(схл), коэффициент вариации не более 10%, длина волны 405 нм, темп. инкубации 37 С. | 9240 |  | 0 |  |  |  | 0
3903 | набор | Кислая фосфотаза | Кислая фосфотаза (10х10 мл)Наб. для опр-я активности кислой фосфатазы в сыворотке и плазме крови оптим. кин. методом, 10 х 10 мл. Состав набора: 1. Реагент 1 - буфер. 2. Реагент 2 - тартрат натрия. 3. Реагент 3 - лиофилизат. Чувствительность не более 3 U/l, коэффициент вариации не более 10%, длина волны 405 нм, темп. инкубации 37 С (30 С, 25 С). Фотометрирование против воды или рабочего реагента. | 13760 |  | 0 |  |  |  | 0
3904 | набор | Альбумин | 1х200 мл. Наб. для опр-я конц. альбумина в сыворотке и плазме крови унифицированным колор. методом с бромкрезоловым зеленым, 200 мл. Состав набора: 1. Реагент 1 - монореагент, 2×100 мл. 2. Реагент 2 - калибратор. Чувствительность не более 4 г/л, коэффициент вариации не более 5%, длина волны 628 нм (ФЭК - 590 нм), темп. инкубации 18-25 С, фотометрирование против холостой пробы. | 4250 |  | 0 |  |  |  | 0
3905 | набор | Молочная кислота (лактат) | Молочная кислота(лактат) 5х10 мл. Наб. для опр-я конц. молочной кислоты в биологических жидкостях энзим. колор. методом, 50 мл. Состав набора: 1. Реагент 1 - буфер, 1×50мл. 2. Реагент 2 - лиофилизат. 3. Реагент 3 - кислота перхлорная 3,3%. 4. Реагент 4 - калибратор: молочная к-та 3,3 ммоль/л. Чувствительность не более 0,3 ммоль/л, коэффициент вариации не более 5%, длина волны 505 нм (490-520 нм, ФЭК - 490 нм), темп. инкубации 18-25 С), фотометрирование против холостой пробы. | 30600 |  | 0 |  |  |  | 0
3906 | шт | Гликогемоглобин HEMOGLOBIN A1C | 20 определений |  |  | 0 |  |  |  | 0
3907 | уп | HEMOGLOBIN A1C CONTROL (Normal) | Бесколоночный ионообменный метод 2х0,5мл |  |  | 0 |  |  |  | 0
3908 | уп | Hb A1C CONTROL (Elevated) | 1х0,5мл |  |  | 0 |  |  |  | 0
3909 | уп | Набор для опр. холинэстеразы | добавить тех.спецификации |  |  | 0 |  |  |  | 0
3910 | набор | Набор для определения Магний 1х50 | Магний 1х50 Наб. для опр-я конц. магния в сыворотке (плазме) крови и моче колор. методом с ксилидиловым синим, без депротеин., 50 мл. Состав набора: 1. Реагент 1 - монореагент, 1×50 мл. 2. Реагент 2 - калибратор: магний 0,82 ммоль/л. Чувствительность не более 0,1 ммоль/л, коэффициент вариации не более 7%, длина волны 520 нм (ФЭК - 540 нм), темп. инкубации 18-25 С, фотометрирование против холостой пробы. | 8100 |  | 0 |  |  |  | 0
3911 |  | Наборы для коагуологии |  |  | 0 | 0 |  |  | 0.0001 | 0
3912 | уп. | Тромбопластин | из головного мозга кролика, готовая к употреблению лиофильно высушенная смесь с СaCl2, технология аттестованная по МИЧ (1.1-1.2). Для определения МНО, протромбина по Квику и протромбинового индекса в плазме, в упаковке 5-10 фл. (1фл. – 5-8мл., 25-100 опр), в комплекте с контрольной плазмой 1 фл, аттестованной по 4 параметрам: протромбиновому времени,АЧТВ, тромбиновому времени и фибриногену. упаковка/10фл | 40500 | 5 | 202500 | 0 | 0 | 5 | 202500
3913 | набор | Набор реагентов для определдения протромбинового времени | со стандартизированным растворимым тромбопластином с кальцием, 100 определений | 3220 | 2 | 6440 | 0 | 0 | 2 | 6440
3914 | уп | Набор реагентов для опр. активированного парциального (частичного) тромбопластиного времени АПТВ / АЧТВ/ | добавить тех.спецификации,500опр | 25890 |  | 0 |  |  |  | 0
3915 | набор | АЧТВ-тест | на 280 макроили 560 микро определений, на основе лиофильно высушенной смеси фосфолипидов сои и эллаговой кислоты, для работы работы ручным методом и на всех типах коагулометров. Чувствителен к дефициту факторов внутреннего пути свертывания, гепарину и волчаночному антикоагулянту. Состав набора: АЧТВ-реагент (4мл) – 7фл., СaCl2 (10мл) – 3 фл. | 17920 | 3 | 53760 | 0 | 0 | 3 | 53760
3916 | уп | Набор для опр. тромбинового времени | на 200 макро или 400 микро определений.( состав: тромбин человека (100МЕ/мл)-2 фл, стабилизатор (1 мл) - 1 фл., | 11000 | 6 | 66000 | 0 | 0 | 6 | 66000
3917 | набор | Набор для количественного определения фибриногена | на 160 макро или 320 микро опр.(Фибриноген - тест в составе 4фл х2 мл, калибратор 1фл, буфер имидазоловый концентрированный 1флх5мл, для работы работы ручным методом и на всех типах коагулометров. | 26090 | 4 | 104360 | 0 | 0 | 4 | 104360
3918 | уп | Набор для определения растворимых фибрин - моно-мерных комплексов ( РФМК) 200 опр | Набор реагентов(200 опр) для определения растворимых фибрин-мономерных комплексов (РФМК) в плазме крови человека о фенантролиновым методом. Состав набора: о-фенантролин (5 мл) – 4 фл., контроль (+/-) – 2 фл. Готов к использованию. Не требует взвешивания!,. | 7600 | 1 | 7600 | 0 | 0 | 1 | 7600
3919 | уп | Набор для определения растворимых фибрин - моно-мерных комплексов ( РФМК) 400 опр | Набор реагентов(400 опр.) для определения растворимых фибрин-мономерных комплексов (РФМК) в плазме крови человека о фенантролиновым методом. Состав набора: о-фенантролин (100 мг/фл.) – 4 фл., контроль (+/-) – 2 фл. | 12420 |  | 0 |  |  |  | 0
3920 | уп | Набор реагентов для опр. волчаночного антикоагулянта | Набор реагентов для определения волчаночного антикоагулянта. Состав набора: реагенты АЧТВ: АЧТВс – 2 фл., АЧТВп – 2 фл.; реагенты Рассела: ВАс – 2 фл., ВАп – 2 фл.; реагенты ПВ: ПВс – 1 фл., ПВп – 1 фл. Для проведения исследования дополнительно необходимо использование раствора кальция хлористого 0,025 М. | 14100 | 0 | 0 | 0 | 0 | 0 | 0
3921 | уп | Фибринолиз -тест | на 400 опр., набор для исследования 12 А калликреин-зависимого спонтанного и индуцированного эуглобулинового фибринолиза | 26090 |  | 0 |  |  |  | 0
3922 | уп | Агрескрин-тест , для экспресс-оценки тромбоцитарного гемостаза, | добавить тех.спецификации, планшетный метод | 18600 |  | 0 |  |  |  | 0
3923 | набор | Плазма-Н | Плазма Н.Плазма контрольная (пул здоровых доноров).Плазма крови человека с нормальным (3фл.) и искусственно сниженным уровнем параметров гемостаза (3фл.) | 11050 | 1 | 11050 | 0 | 0 | 1 | 11050
3924 | набор | Плазма-Н | Плазма Н.Плазма контрольная (пул здоровых доноров).Плазма крови человека с нормальным (3фл.) и искусственно сниженным уровнем параметров гемостаза (3фл.) | 11050 |  | 0 |  |  |  | 0
3925 | фл. | Агренам | Набор для исследования агрегационной активности тромбоцитов. Состав: АДФ лиофильно высушенный (1,0мл, 0,2мМ)-2фл., коллаген лиофильно высушенный (0,5мл, 0,2%)-2 фл., ристоцетин, лиофильно высушенный (0,5мл, 1,5%)-2фл. | 31860 |  | 0 |  |  |  | 0
3926 | фл. | Агренам | Набор для исследования агрегационной активности тромбоцитов. Состав: АДФ лиофильно высушенный (1,0мл, 0,2мМ)-2фл., коллаген лиофильно высушенный (0,5мл, 0,2%)-2 фл., ристоцетин, лиофильно высушенный (0,5мл, 1,5%)-2фл. | 31860 |  | 0 |  |  |  | 0
3927 | фл. | Агренам | Набор для исследования агрегационной активности тромбоцитов. Состав: АДФ лиофильно высушенный (1,0мл, 0,2мМ)-2фл., коллаген лиофильно высушенный (0,5мл, 0,2%)-2 фл., ристоцетин, лиофильно высушенный (0,5мл, 1,5%)-2фл. | 31860 |  | 0 |  |  |  | 0
3928 |  | ЛОТ:Расходные материалы и реагенты к коагулометру СА 1500, BFTII |  |  |  | 0 |  |  |  | 0
3929 | наб | Реагент для определения Thromborel S , уп.(10 x 10 мл/ 1000 тестов) | Человеческий тромбопластин содержащий кальций. Назначение и применение: Тромборель S используется для определения протромбинового времени (ПВ) по Quick и, в комбинации с плазмой, дефицитной по определенным факторам, для определения активности факторов свертывания II, V, VII и Х. Материалы, поставляемые в наборе:Упаковка на 10 флаконов с реагентом х 10 мл | 49946 |  | 0 |  |  |  | 0
3930 |  | Реагент для определения Thromborel S (400 тестов)уп.(10 x 4 мл) | Человеческий тромбопластин содержащий кальций. Назначение и применение: Тромборель S используется для определения протромбинового времени (ПВ) по Quick и, в комбинации с плазмой, дефицитной по определенным факторам, для определения активности факторов свертывания II, V, VII и Х. Материалы, поставляемые в наборе:Упаковка на 10 флаконов с реагентом х 4 мл | 31647 |  | 0 |  |  |  | 0
3931 | наб | Калибратор PT-Multi calibrator уп.(6 x 1 мл) | Набор калибраторов, представляющий собой лиофилизированную человеческую плазму Материалы, поставляемые в наборе: 6 флаконов с калибраторами 1-6 х1мл. | 63347 |  | 0 |  |  |  | 0
3932 | наб | Реагент для определения Actin 400 тестов | Реагент для определения активированного частичного тромбопластинового времени (АЧТВ) в человеческой плазме - АКТИН. Раствор, представляющий собой смесь кефалина из дегидрированного кроличьего мозга и гепес буфера (4-(2-гидроксиэтил)-1-пиперазинэтансульфоновая кислота) Материалы, поставляемые в наборе 10 флаконов с реагентом 10 х 2 мл, 10 флаконов с зеленой крышкой Количество тестов в упаковке = 400 тестов | 25582 |  | 0 |  |  |  | 0
3933 | наб | Реагент для определения Actin 2000тестов | Реагент для определения активированного частичного тромбопластинового времени (АЧТВ) в человеческой плазме - АКТИН. Раствор, представляющий собой смесь кефалина из дегидрированного кроличьего мозга и гепес буфера (4-(2-гидроксиэтил)-1-пиперазинэтансульфоновая кислота) Материалы, поставляемые в наборе 10 флаконов с реагентом 10 х 10 мл, 10 флаконов с зеленой крышкой Количество тестов в упаковке = 2000. | 49946 |  | 0 |  |  |  | 0
3934 |  | Реагент для определения Actin FS , уп.(10 x 2.0 мл/ 400 тестов) | Актин® FSL реагент, предназначенный для использования при определении АЧТВ: очишенные соевые фосфатиды и фосфатиды из кроличьего мозга 1,0 x 10-4 М эллаговая кислота с добавлением буфера, стабилизаторов и консерванта.Материалы, поставляемые в наборе:10 флаконов с реагентом х 2.0 мл | 25852 |  | 0 |  |  |  | 0
3935 |  | Реагент для определения Actin FS, уп.(10 x 10 мл/ 2000 тестов) | Реагент для определения АКТИН FS.Раствор, представляющий собой очищенные фосфатиды сои в эллаговой кислоте с добавлением гепес буфера (4-(2-гидроксиэтил)-1-пиперазинэтансульфоновая кислота), предназначен для определения АЧТВ - 10 флаконов с реагентом х10мл. | 53601 |  | 0 |  |  |  | 0
3936 |  | Реагент для определения Actin FSL , уп.(10 x 10 мл/ 2000 тестов) | Актин® FSL реагент, предназначенный для использования при определении АЧТВ: очишенные соевые фосфатиды и фосфатиды из кроличьего мозга 1,0 x 10-4 М эллаговая кислота с добавлением буфера, стабилизаторов и консерванта.Материалы, поставляемые в наборе:10 флаконов с реагентом х 10 мл | 49946 |  | 0 |  |  |  | 0
3937 |  | Реагент для определения Pathromtin SL , уп.(20 x 5 мл/ 2000 тестов) | Реагент для определения активированного частичного тромбопластинового времени (аЧТВ) в человеческой плазме. Патромтин SL позволяет быстрый скрининг нарушений во внутренней системе свертывания и с высокой чувствительностью выявляет факторы VIII и X, а также контактные факторы, позволяет диагностировать гемофилию.Материалы, поставляемые в наборе:20 флаконов с реагентом х5 мл | 79184 |  | 0 |  |  |  | 0
3938 |  | Хлорид кальция 0,025 моль/л , уп.(10х15мл) | Раствор, который инициирует реакцию коагуляции в методиках гемостаза.Инкубация плазмы с оптимальным количеством фосфолипидов и поверхностным активатором приводит к активации факторов внутренней системы свертывания. Добавление ионов кальция запускает процесс свертывания; при этом измеряется время, ушедшее на образование фибринового сгустка. Материалы, поставляемые в наборе:10 флаконов с реагентом х15 мл | 18274 |  | 0 |  |  |  | 0
3939 |  | Реагент для определения BC Thrombin , уп.(10х5мл/500тестов) | BC ТРОМБИН - реагент для определения тромбинового времени для автоматических коагулометров BCT (10X5 мл тромбина, 1x55 мл буфера). Материалы, поставляемые в наборе:10 флаконов с реагентом х5 мл, 1 флакон х55 мл буфера | 35328 |  | 0 |  |  |  | 0
3940 |  | Реагент для определения Test Thrombin , уп.(10х5мл/500тестов) | BC ТРОМБИН - реагент для определения тромбинового времени для автоматических коагулометров BCT (10X5 мл тромбина, 1x55 мл буфера). Материалы, поставляемые в наборе:10 флаконов с реагентом х5 мл, 1 флакон х55 мл буфера | 35328 |  | 0 |  |  |  | 0
3941 |  | Реагент для определения Thromboclotin , уп.(10 x 10 мл) | Раствор, представляющий собой лиофилизированный стабилизированный бычий тромбин - 10х10мл.Реагент для определения Thromboclotin | 95019 |  | 0 |  |  |  | 0
3942 |  | Реагент для определения Batroxobin , уп.(2 x 5.0 мл/ 100 тестов) | Реагент для определения батроксобинового времени Батроксобин - это протеолитический фермент змеиного яда, который вызывает отщепление фибринопептида А от фибриногена, вызывая тем самым свертывание крови. Диагностическая значимость батроксобина проявляется в возможности его использования для определения времени тромбина. Материалы, поставляемые в наборе: 2 флакона с реагентом по 5 мл | 93801 |  | 0 |  |  |  | 0
3943 |  | Мультифибрен "U" (бычий), уп.(10 x 2 мл/200 тестов) | Раствор, представляющий собой телячий сывороточный тромбин (50 МЕ/мл), пептид, замедляющий агрегацию фибрина (гли-про-арг-про-ала-амид, 0,15 г/л), хлорид кальция (1,5 г/л), гексадиметрин бромид (15 мг/л), полиэтиленгликоль 6000 (0,8 г/л), хлорид натрия (6,4 г/л), Трис (50 ммоль/л), бычий альбумин (10 г/л); Консервант: азид натрия (0.1 г/л).Назначение и применение: Количественное определение фибриногена в плазме | 34109 |  | 0 |  |  |  | 0
3944 |  | Мультифибрен "U" (бычий), уп.(10 x 5 мл/500 тестов) | Раствор, представляющий собой телячий сывороточный тромбин (50 МЕ/мл), пептид, замедляющий агрегацию фибрина (гли-про-арг-про-ала-амид, 0,15 г/л), хлорид кальция (1,5 г/л), гексадиметрин бромид (15 мг/л), полиэтиленгликоль 6000 (0,8 г/л), хлорид натрия (6,4 г/л), Трис (50 ммоль/л), бычий альбумин (10 г/л); Консервант: азид натрия (0.1 г/л).Назначение и применение: Количественное определение фибриногена в плазме | 42638 |  | 0 |  |  |  | 0
3945 |  | Стандарт для Фибриногена ,уп.(6х1мл) | Раствор, представляющий собой лиофилизированную плазму отобранных здоровых доноров, разбавленную сухим человеческим фибриногеном и стабилизированную раствором гепес буфера (4-(2-гидроксиэтил)-1-пиперазинэтансульфоновая кислота) - 6х1мл. | 98010 |  | 0 |  |  |  | 0
3946 |  | Реагент для определения Тромбина 100 I. U. , уп.(10 x 1 мл/200тестов) | Раствор, представляющий собой лиофилизат, приготовленный из бычьего тромбина - 10х1мл. | 29237 |  | 0 |  |  |  | 0
3947 |  | Реагент для определения Тромбина 100 I. U, уп.(10 x 5 мл/1000тестов) | Раствор, представляющий собой лиофилизированный бычий тромбин - 10х5мл. | 80402 |  | 0 |  |  |  | 0
3948 |  | Реагент для определения Berichrom AT III 1 набор(6 x 15 mlтромбин,6 x 3 ml субстрат,1 x 100 ml буфер), уп(500 тестов) | Антитромбин III является плазматическим ингибитором тромбина и активированного фактора Х, Берихром Антитромбин III (А) используется для быстрого определения физиологически активного антитромбина III и дает возможность диагностировать конгенитальную и приобретенную недостаточность антитромбина III, состояние, ассоциирующееся с повышенным риском развития тромбоза. на 500 тестов | 146184 |  | 0 |  |  |  | 0
3949 |  | Реагент для определения Berichrom AT III 1 набор(6 x 5 ml тромбин,3 x 3 ml субстрат,1 x 30 ml буфер), уп (170 тестов) | Антитромбин III является плазматическим ингибитором тромбина и активированного фактора Х, Берихром Антитромбин III (А) используется для быстрого определения физиологически активного антитромбина III и дает возможность диагностировать конгенитальную и приобретенную недостаточность антитромбина III, состояние, ассоциирующееся с повышенным риском развития тромбоза. на 170тестов | 65783 |  | 0 |  |  |  | 0
3950 |  | Контрольная плазма ProC , уп.(6 x 1.0 мл) | Раствор, представляющий собой смесь лиофилизированной человеческой цитрированной плазмы с Протеином Си и гепес буфера (4-(2-гидроксиэтил)-1-пиперазинэтансульфоновая кислота) - 6х1мл. | 71874 |  | 0 |  |  |  | 0
3951 |  | Контрольная плазма D-Dimer Plus I, уп.(6 x 1.0 мл) | Раствор, представляющий собой жидкую лиофилизированную объединенную плазму отобранных здоровых доноров, нормализованную по D-димеру, стабилизированную гепес буфером (4-(2-гидроксиэтил)-1-пиперазинэтансульфоновая кислота) - 6x1мл. | 53361 |  | 0 |  |  |  | 0
3952 |  | Контроль D-Dimer Plus control plasma II , уп.(6 x 1.0 мл) | Раствор, представляющий собой жидкую лиофилизированную объединенную плазму отобранных здоровых доноров, нормализованную по D-димеру, стабилизированную гепес буфером (4-(2-гидроксиэтил)-1-пиперазинэтансульфоновая кислота) - 6x1мл. | 53361 |  | 0 |  |  |  | 0
3953 |  | Контрольная плазма Control Plasma N уп.(10 x 1.0 мл) | Контрольная плазма N (норма) - аттестована по параметрам: ПВ, АЧТВ, ТВ, фиброноген, факторы II, V, VII, VIII, IX, X, XI, XII, BT, анититромбин III, Протеин С, Протеин S, ProC Global/FV, ProC Ac R, альфа-2-антиплазмин, плазминоген, общая функция комплемента, С1-ингибитор, волчаночные антикоагулянты, фактор Виллебранда, ORKE41 | 47510 |  | 0 |  |  |  | 0
3954 |  | Контрольная плазма Control Plasma P уп.(10 x 1.0 мл) | Контрольная плазма P ( патология) (аттестована по параметрам: ПВ, АЧТВ, фиброноген, факторы II, V, VII, VIII, IX, X, XI, XII, BT, анититромбин III, Протеин С, Протеин S, ProC Global/FV, ProC Ac R, альфа-2-антиплазмин, плазминоген, общая функция комплемента, С1-ингибитор, фактор Виллебранда) | 69437 |  | 0 |  |  |  | 0
3955 |  | Контроль Ci-Trol 1 (аттестован по параметрам: ПВ, АЧТВ, фибриноген, вычисл. фибриноген, антитромбина III, ТВ, батроксомбиновое время), уп.(10 x 1.0 мл) | Раствор, представляющий собой готовую объединенную цитрированную нормальную человеческую плазму, приготовленную при тщательно стандартизированных условиях, таких чтобы сохранить нормальный компонент коагуляции новой нормальной плазмы Предназначен для контроля 1 уровня - 10х1мл. | 46012 |  | 0 |  |  |  | 0
3956 |  | Контроль Ci-Trol 2 (аттестован по параметрам: ПВ, АЧТВ, фибриноген), уп.(10 x 1.0 мл) | Раствор, представляющий собой готовую объединенную цитрированную нормальную человеческую плазму, приготовленную при тщательно стандартизированных условиях, таких чтобы сохранить уровень выше среднего компонента коагуляции новой плазмы . Предназначен для контроля 2 уровня- 10х1мл. | 54916 |  | 0 |  |  |  | 0
3957 |  | Контроль Ci-Trol 3 (аттестован по параметрам: ПВ, АЧТВ, фибриноген уп.(10 x 1.0 мл) | Раствор, представляющий собой готовую объединенную цитрированную нормальную человеческую плазму, приготовленную при тщательно стандартизированных условиях, таких чтобы сохранить уровень ниже среднего компонента коагуляции новой плазмы. Предназначен для контроля 3 уровня - 10х1мл | 44891 |  | 0 |  |  |  | 0
3958 |  | Контроль Ci-Trol Heparin, низкий, уп.(10 x 1.0 мл) | Раствор, представляющий собой готовую объединенную цитрированную нормальную человеческую плазму, приготовленную при тщательно стандартизированных условиях, таких чтобы сохранить уровень ниже среднего компонента коагуляции новой плазмы. Предназначен для контроля низкого уровня гепарина - 10х1мл | 105983 |  | 0 |  |  |  | 0
3959 |  | Контроль Ci-Trol Heparin, высокий, уп.(10 x 1.0 мл) | Раствор, представляющий собой готовую объединенную цитрированную нормальную человеческую плазму, приготовленную при тщательно стандартизированных условиях, таких чтобы сохранить уровень ниже среднего компонента коагуляции новой плазмы. Предназначен для контроля высокого уровня гепарина - 10х1мл | 67002 |  | 0 |  |  |  | 0
3960 |  | Стандартная плазма , уп.(10 x 1.0 мл) | Стандартная человеческая плазма для калибровки параметров: ПВ, АЧТВ, фибриноген, факторов II, V, VII, VIII, IX, X, XI, XII, батроксомбиновое время, анититромбин III, Протеин С, Протеин S, плазминоген, фактор Виллебранда | 73092 |  | 0 |  |  |  | 0
3961 |  | Раствор промывочный , уп.(10 x 15 мл) | Раствор, представляющий собой смесь соляной кислоты (1%) и Тритон Х-100 (20%) в воде, для промывки анализатора факторов свертываемости крови - 10х15мл. | 19492 |  | 0 |  |  |  | 0
3962 |  | Раствор чистящий CA Clean I (cleaner), уп.(1 x 50 мл) | Раствор, представляющий собой гипохлорит натрия в воде - 1х50мл. | 36546 |  | 0 |  |  |  | 0
3963 |  | Раствор промывочный CA Clean II(rinse) , уп.(1 x 500 мл) | Предназначен для промывания иглы пробозаборника аппарата. Фасовка: уп. (1 x 500 мл) | 91366 |  | 0 |  |  |  | 0
3964 |  | Раствор промывочный CA Clean II (rinse) , уп.(1 x 5000 мл) | Моющий раствор, предназначенный для промывки анализатора. Фасовка (1х5000 мл) | 146184 |  | 0 |  |  |  | 0
3965 |  | Раствор Hepzyme , уп.(10х1мл) | Реагент для нейтрализации гепарина в плазме для предотвращения гепаринового загрязнения при коагуляционном анализе. Используется в BFTII | 162021 |  | 0 |  |  |  | 0
3966 |  | Калибратор для LED авто-калибровки 3х3мл(Calibrator для LED autocalibration ,уп.(3 x 3 мл) | Системный реагент для обслуживания системы. Нужен для инженера при установке системы и при ежегодном обслуживании | 134002 |  | 0 |  |  |  | 0
3967 |  | Буфер Оурена вероналовый , уп.(10 x 15мл) | Раствор OVB, предназначен для разведений плазмы, представляющий собой смесь барбитала натрия (0.6%), хлорида натрия (0.7%), амилового спирта (10%), гидроксида натрия (11%) в воде, для определения барбитала в моче - 10х15мл | 20710 |  | 0 |  |  |  | 0
3968 |  | Буфер Имидазоловый, уп.( 6 x 15мл) | Раствор, представляющий собой бутилимидазол натрия в воде - 6х15мл. | 38983 |  | 0 |  |  |  | 0
3969 |  | Реакционные кюветы, уп(3 x 1000 шт) | Реакционные пробирки, представляющие собой одноразовые пластиковые пробирки на 1мл - 1х3000шт. | 231458 |  | 0 |  |  |  | 0
3970 |  | Набор чашек для плазмы 1.5 мл, уп(1.5 млx 1000 шт) | Пластиковые чашки одноразовые для плазмы на 1,5 мл для СА | 35328 |  | 0 |  |  |  | 0
3971 |  | Набор чашек для плазмы 3.5 мл, уп(3.5 млx 1000 шт) | Пластиковые чашки одноразовые для плазмы на 3,5 мл для СА | 59692 |  | 0 |  |  |  | 0
3972 |  | Поднос для образцов ,уп(50 x 50 ) | Планшет для проведения разведений плазмы в анализаторе. 50 шт в упаковке | 209530 |  | 0 |  |  |  | 0
3973 |  | Пробирки для образцов конические , уп(4мл х 100 шт) | Пластиковая чашка для образца коническая на 4мл - 1х100шт. | 29237 |  | 0 |  |  |  | 0
3974 |  | Набор пустых флаконов для реагентов, уп.(45х5мл) | Пустые флаконы для реагентов. | 71874 |  | 0 |  |  |  | 0
3975 |  | Набор пустых флаконов для реагентов, уп.( 45 x 15 мл) | Пустые флаконы для реагентов. | 108420 |  | 0 |  |  |  | 0
3976 |  | Бумага для BFT II , уп(10рул) | Термобумага в рулоне | 34109 |  | 0 |  |  |  | 0
3977 |  | Диспосистема для анализатора BFT II,уп.(2мл х100шт) | Кюветы для проведения анализа. Предназначен для ВFT II, Одноразовые пластиковые кюветы для проведения клотинговых реакции с мешалкой для перемешивания реагентов и плазмы крови. | 119383 |  | 0 |  |  |  | 0
3978 |  | ЛОТ:Расходные материалы и реагенты к коагулометру ТС1000, ТС4000 |  |  |  | 0 |  |  |  | 0
3979 | уп | Cuvettes кюветы реакционные | Cuvettes кюветы реакционные \(700\pkg) 700 штук | 95400 |  | 0 |  |  |  | 0
3980 | уп | Steel Ball шарики стальные | Steel Ball шарики стальные (1600\pkg) 1600 штук | 98380 |  | 0 |  |  |  | 0
3981 | наб | Фибриноген-тест | Фибриноген-тест (80-160 определений) | 26090 |  | 0 |  |  |  | 0
3982 | наб | АЧТВ-тест | АЧТВ-тест (280-560опр) | 17920 |  | 0 |  |  |  | 0
3983 | наб | Тромбин-тест | Тромбин-тест | 11000 |  | 0 |  |  |  | 0
3984 | уп | тромбопластин | тромбопластин | 40500 |  | 0 |  |  |  | 0
3985 | набор | Плазма-Н | Плазма Н.Плазма контрольная (пул здоровых доноров).Плазма крови человека с нормальным (3фл.) и искусственно сниженным уровнем параметров гемостаза (3фл.) | 11050 |  | 0 |  |  |  | 0
3986 | набор | Плазма-Н | Плазма Н.Плазма контрольная (пул здоровых доноров).Плазма крови человека с нормальным (3фл.) и искусственно сниженным уровнем параметров гемостаза (3фл.) | 11050 |  | 0 |  |  |  | 0
3987 |  | ЛОТ: Реагенты на Автоматизированный анализатор коагуляции крови С3100 (Mindrаy) |  |  |  | 0 |  |  |  | 0
3988 | уп | Реагент для определения протромбинового времени/ ПВ (РТ) | 400 / уп, 10х4мл | 43222 |  | 0 |  |  |  | 0
3989 | уп | Реагент для определения активированного частичного тромбопластинового времени/ АЧТВ (APTT) | 400/уп, 10х2мл | 30873 |  | 0 |  |  |  | 0
3990 | уп | Раствор CaCl( R2) | 400\уп, 10х4мл | 13378 |  | 0 |  |  |  | 0
3991 | уп | Раегент для определения фибриноген/ Фбг (FIB) | 6 x 4 ml + 1 x 1ml cal + 2 x 75ml IBS buffer, 480 опр | 115260 |  | 0 |  |  |  | 0
3992 | уп | Реагент для определения тромбинового времени/ ТВ (TT) | 10х5 мл., 666 опр. | 37008 |  | 0 |  |  |  | 0
3993 | уп | Контрольая плазма - Норма (Normal Control) (PT, APTT) |  | 92827 |  | 0 |  |  |  | 0
3994 | уп | Контрольная плазма - Патология (Abnormal Control) (PT, APTT) |  | 92827 |  | 0 |  |  |  | 0
3995 | уп | КМ-1 Плазма контрольная (ПВ, АЧТВ, Фибриноген, ТВ, Факторы (II, V, VII, VIII, IX, XII)) |  | 33924 |  | 0 |  |  |  | 0
3996 | уп | КМ-16 Мультикалибратор: плазма с аттестованным значением параметров свертывающей, противосвертывающей и фибринолитической систем (ПВ, Фибриноген, Факторы (II, V, VII, VIII, IX, XII) |  | 43175 |  | 0 |  |  |  | 0
3997 | уп | Раствор чистящий |  | 7711 |  | 0 |  |  |  | 0
3998 | уп | Раствор промывочный |  | 30840 |  | 0 |  |  |  | 0
3999 | уп | Авто кюветы, уп (1x 1000 шт) |  | 125927 |  | 0 |  |  |  | 0
4000 |  | Реагенты для автоматического анализатора гемостаза START 4 | в один ЛОТ не включать, разные производители расх. матер. |  |  | 0 |  |  |  | 0
4001 | набор | Протромбиновое время | ПРОТРОМБИНОВО ЕВРЕМЯ (200 tests)(тканевый тромбопластин из мозга кролика, стабилизатор; лиофилизат) 4х5 мл + 4х5 мл | 11498.22 |  | 0 |  |  |  | 0
4002 | набор | Набор реагентов для научных исследований Neoplastin 12x10 (1092 tests) +2 +8 С |  | 44796.834 |  | 0 |  |  |  | 0
4003 | набор | Реагент для гематологии Neoplastin 6x 2 ml (102 tests) +2 +8 С |  | 7413.174 |  | 0 |  |  |  | 0
4004 | набор | Реагент для гематологии Neoplastin 6x 5 ml (258 tests) +2 +8 С |  | 13534.3872 |  | 0 |  |  |  | 0
4005 | набор | АЧТВ (APTT) | АЧТВ – реагент А (320 tests)(цефалин из мозга кролика, микронизированный кремний, буферная среда стабилизатор; лиофилизат) 4х4 мл | 11498.22 |  | 0 |  |  |  | 0
4006 | набор | АЧТВ APTT B (CaCl2) | АЧТВ – Реагент В (CaCl2) (1280 tests) (буферный раствор хлорида кальций, 0.025 моль/л, стабилизатор) 4х16 мл. | 5720.22 |  | 0 |  |  |  | 0
4007 | набор | Реагент для гематологии PTT LA (204 tests) +2 +8 С (волчаночный антикоагулянт) |  | 19014.2424 |  | 0 |  |  |  | 0
4008 | набор | Реагент для гематологии Staclot LA +2 +8 С |  | 58008.8088 |  | 0 |  |  |  | 0
4009 | набор | Фибриноген методом Клаусса | ФИБРИНОГЕН – реагент А (альфа-тромбин) (160 tests)Высокоочищенный альфа-тромбин человека в буферной среде с кальцием и стабилизатором, лиофилизированный. 4х2 мл. | 19991.88 |  | 0 |  |  |  | 0
4010 | набор | Фибриноген класс с имидазолом | ФИБРИНОГЕН – реагент В Раствор имидазолового буфера со стабилизатором.4х2 мл. | 19991.88 |  | 0 |  |  |  | 0
4011 | набор | Набор реагентов для научных исследований Fibrinogen-Reagent (1200 tests) +2 +8 С |  | 138119.6232 |  | 0 |  |  |  | 0
4012 | набор | Тромбиновое время | (120 tests)(тромбин человека в буферной среде, кальций, стабилизатор; лиофилизат) 4х3 мл | 19182.96 |  | 0 |  |  |  | 0
4013 | набор | Набор реагентов для научных исследований STA-Thrombin-Reagenz 12x10 ml (1092 tests) +2 +8 С |  | 103771.7244 |  | 0 |  |  |  | 0
4014 | набор | Набор реагентов для научных иследований STA Reptilase (102 tests) +2 +8 С |  | 66388.0644 |  | 0 |  |  |  | 0
4015 |  | Факторы внешнего пути |  |  |  | 0 |  |  |  | 0
4016 | набор | STA-Factor II Реагент для научных исследований (84 tests) +2 +8 С |  | 36417.5784 |  | 0 |  |  |  | 0
4017 | набор | STA-Factor V Реагент для научных исследований (84 tests) +2 +8 С |  | 10636.1424 |  | 0 |  |  |  | 0
4018 | набор | STA FACTOR VII 6X1ML реагент для гематологии (84 tests) +2 +8 С |  | 89914.9248 |  | 0 |  |  |  | 0
4019 | набор | STA FACTOR X 6X1ML реагент для гематологии (84 tests) +2 +8 С |  | 30616.4664 |  | 0 |  |  |  | 0
4020 |  | Факторы внутреннего пути |  |  |  | 0 |  |  |  | 0
4021 | набор | STA-Factor VIII 6x1 ml Реагент для научных исследований (84 tests) +2 +8 С |  | 49633.02 |  | 0 |  |  |  | 0
4022 | набор | STA-Factor IX реагент для научных исследований (84 tests) +2 +8 С |  | 49630.7088 |  | 0 |  |  |  | 0
4023 | набор | STA FACTOR XI 6X1ML реагент для гематологии (84 tests) +2 +8 С |  | 117629.6796 |  | 0 |  |  |  | 0
4024 | набор | STA FACTOR XII 6X1ML реагент для гематологии (84 tests) +2 +8 С |  | 117629.6796 |  | 0 |  |  |  | 0
4025 | набор | Набор для гематологических исследований Протеин C (42 tests) +2 +8 С |  | 117629.6796 |  | 0 |  |  |  | 0
4026 | набор | Набор для гематологических исследований Протеин S (клотинговый) 2- 8С |  | 117629.6796 |  | 0 |  |  |  | 0
4027 | набор | Набор для гематологических исследований STA Staclot Heparin +2 +8 |  | 117629.6796 |  | 0 |  |  |  | 0
4028 |  | Контроли |  | 117629.6796 |  | 0 |  |  |  | 0
4029 | набор | Контроль коагуляции I | Контрольная плазма, уровень 1,4х1 мл | 117629.6796 |  | 0 |  |  |  | 0
4030 | набор | Контроль коагуляции Level II | Контрольная плазма, уровень 2,4х1 мл | 117629.6796 |  | 0 |  |  |  | 0
4031 | набор | Системный контроль N+P для анализатора STArt 4 +2 +8 С |  | 117629.6796 |  | 0 |  |  |  | 0
4032 | набор | STA Quality HBPN/LMWH |  | 117629.6796 |  | 0 |  |  |  | 0
4033 | набор | Контроль для низкомолекулярных фракций гепарина |  | 117629.6796 |  | 0 |  |  |  | 0
4034 | набор | Коагуляционный калибратор | COAGULATION CALIBRATOR Калибровочная плазма 4х1 мл | 117629.6796 |  | 0 |  |  |  | 0
4035 | набор | Системный единый калибратор STA Unicalibrator по 1 мл – 6 шт.+2 +8 С |  | 117629.6796 |  | 0 |  |  |  | 0
4036 | набор | STA Calibrator HBPN/LMWH |  | 117629.6796 |  | 0 |  |  |  | 0
4037 | набор | Калибратор для определения низкомолекулярных фракций гепарина |  | 117629.6796 |  | 0 |  |  |  | 0
4038 |  | Расходные материалы |  | 117629.6796 |  | 0 |  |  |  | 0
4039 | набор | Буфер для разведения STA owren koller по 15 мл – 12 шт +2 +8 С |  | 117629.6796 |  | 0 |  |  |  | 0
4040 | набор | Системный раствор (хлорид кальция 15 мл).+2 +25 С |  | 117629.6796 |  | 0 |  |  |  | 0
4041 | набор | Шарики для Старт-4 | Флакон с металическими шариками 1800 шт/ уп. | 117629.6796 |  | 0 |  |  |  | 0
4042 | набор | Кюветы 150x4 из комплекта Коагулометр STart (STart-4) | Кюветные стрипы 150x4 | 117629.6796 |  | 0 |  |  |  | 0
4043 | набор | Наконечники для степера 1,25mL;100 шт | Наконечники для степера 1,25mL;100 шт/уп. | 117629.6796 |  | 0 |  |  |  | 0
4044 | набор | Термобумага 1шт 25 м, 110мм |  | 117629.6796 |  | 0 |  |  |  | 0
4045 | набор | Термобумага для анализаторов (Элексис 1010, STArt4, Cobas c111), 5шт/упак, 110мм |  | 117629.6796 |  | 0 |  |  |  | 0
4046 |  | ЛОТ : Автоматизированная система исследования гемостаза ACL ELITE PRO | новое оборудование |  |  | 0 |  |  |  | 0
4047 |  | Протромбиновое время |  |  |  | 0 |  |  |  | 0
4048 | набор | Рекомбипластин 2G, 5+5х20 мл. (рекомбинантный человеческий тканевой фактор) | 815 tests, стабильность 10 дней при t +2+8. | 76757 |  | 0 |  |  |  | 0
4049 | набор | Рекомбипластин 2G, 5+5х8 мл. (рекомбинантный человеческий тканевой фактор) | 280 tests, стабильность 10 дней при t +2+8. | 71352 |  | 0 |  |  |  | 0
4050 |  | АЧТВ (Активированное частичное тромбиновое время) |  |  |  | 0 |  |  |  | 0
4051 | набор | АЧТВ-СФ (Синтетические фосфолипиды), 5+5х8 мл. | 665 tests, стабильность 30 дней при t +2+8. | 78595 |  | 0 |  |  |  | 0
4052 | набор | АЧТВ-SynthASil, 5+5х10 мл. | 720 tests, стабильность 30 дней при t +2+8. | 33872 |  | 0 |  |  |  | 0
4053 |  | Фибриноген по Клауссу |  |  |  | 0 |  |  |  | 0
4054 | набор | QFA набор Фибриноген по Клаусу, 10х5 мл. | 730 tests, стабильность 7 дней при t +2+8. | 495081 |  | 0 |  |  |  | 0
4055 | набор | QFA набор Фибриноген по Клаусу, 10х2 мл. | 260 tests, стабильность 7 дней при t +2+8. | 205668 |  | 0 |  |  |  | 0
4056 |  | Тромбиновое время |  |  |  | 0 |  |  |  | 0
4057 | набор | Тромбиновое время, 4х8 мл (лиоф. Тромбин) +1х9 мл. (буфер) | 4x2,5 or 8 мл | 33523 |  | 0 |  |  |  | 0
4058 |  | Контроль антикоагулянтной терапии |  |  |  | 0 |  |  |  | 0
4059 | набор | HemosIL Liquid Anti-Xa | 110 tests | 559851 |  | 0 |  |  |  | 0
4060 | набор | Pro-IL-Complex/ Про-IL-Комплекс (225 tests) Контроль оральной антикоагуляционной терапии. | Реагент устойчив к действию гепарина. За счет чувствительности к воздействию непрямыми антикоагулянтами, данный тест в сочетании с тестом «Гепатокомплекс», позволяет выявить присутствие PIVKA – форм протеинов в плазме. | 109631 |  | 0 |  |  |  | 0
4061 | набор | Hepatocomplex/ Гепатокомплекс (200 tests) Исследование клинических нарушений, связанных с наследственными или приобретенными дефицитами факторов II-VII-X. Также может использоваться для контроля OAT. | Реагент устойчив к действию гепарина. За счет нечувствительности к воздействию непрямыми антикоагулянтами, данный тест в сочетании с тестом «Про-IL-Комплекс», позволяет выявлять присутствие PIVKA – форм протеинов в плазме. | 64432 |  | 0 |  |  |  | 0
4062 |  | Специальные исследования |  |  |  | 0 |  |  |  | 0
4063 |  | Антитромбин |  |  |  | 0 |  |  |  | 0
4064 | набор | Антитромбин, жидкая форма, метод основан на инактивации Фактора Ха | 96 tests | 164206 |  | 0 |  |  |  | 0
4065 |  | Система протеинов С и S |  |  |  | 0 |  |  |  | 0
4066 | набор | Protein C/ Протеин С лиоф. Хромогенный | 62 tests | 403002 |  | 0 |  |  |  | 0
4067 | набор | ProClot/ ПроКлот (Клотинговый протеин С) функциональный клоттинговый анализ для определения Протеина С | 64 tests | 386490 |  | 0 |  |  |  | 0
4068 | набор | Factor V Leiden(APC R V )/ Фактор V Лейден (РАПС, APC R V) (50 tests), для выявления резистентности к активированному Протеину С, вызванной мутацией Фактора V:Q506 (мутация Лейден). | Тест не чувствителен к присутствию в плазме оральных антикоагулянтов или гепарина в концентрации до 1 Ед/мл. | 235824 |  | 0 |  |  |  | 0
4069 | набор | Protein S Activity/ Активность свободного Протеина S , стабильность на борту 8 часов при t +15 | 117tests | 752049 |  | 0 |  |  |  | 0
4070 | набор | Free Protein S (antigenic immunoassay)/ Свободный протеин S (антигенный иммуноанализ), латексный иммунотурбидиметрический количественный анализ | 63 tests | 679607 |  | 0 |  |  |  | 0
4071 | набор | ThromboPath/ ТромбоПас (диагностика тромбофилий) , оценка функционирования антикоагуляционного пути протеина С. Тест разработан для диагностики тромбофилий связанных с дефицитом протеина S и протеина С, мутацией Лейден фактора V и наличием волчаночных антикоагулянтов. | 80 tests | 483336 |  | 0 |  |  |  | 0
4072 |  | Фактор Виллебранда |  |  |  | 0 |  |  |  | 0
4073 | набор | von Willebrand Factor Antigen/ Фактор Виллебранда количественное определение антигена | 52 tests | 248172 |  | 0 |  |  |  | 0
4074 | набор | von Willebrand Factor Aсtivity/ Фактор Виллебранда качественное определения активности | 2+2х4 мл (54 tests) | 378134 |  | 0 |  |  |  | 0
4075 |  | Волчаночные антикоагулянты |  |  |  | 0 |  |  |  | 0
4076 | набор | dRVVT Screen Confirm/ Скрининговый тест с ядом гадюки Рассела не чувствителен к гепарину в концентрации до 1 Ед/мл | 180 tests | 492660 |  | 0 |  |  |  | 0
4077 | набор | dRVVT Confirm/ Подтверждающий тест с ядом гадюки Рассела | 180 tests | 603347 |  | 0 |  |  |  | 0
4078 | набор | Silica Clotting Time/ Время свертывания с кремнием полностью автоматический скрининговый тест ВА (с низкой концентрацией фосфолипидов) и подтверждающий тест (с высокой концентрацией фосфолипидов) в одном наборе, жидкая форма | 219 tests | 677005 |  | 0 |  |  |  | 0
4079 |  | Гепарин |  |  |  | 0 |  |  |  | 0
4080 | набор | Heparin/ Гепарин (хромогенный, по инактивации Ха фактора) (64 tests), количественное определение активности нефракционного геперина (UFH) и низкомолекулярного гепарина (LMWH). |  | 276460 |  | 0 |  |  |  | 0
4081 | набор | HIT-Ab(PF4-H)/ ГИТ-(скрининг, выявление анти-гепарин/ТФ4-антител (PF4-H) | 50 tests | 966782 |  | 0 |  |  |  | 0
4082 |  | Гомоцистеин |  |  |  | 0 |  |  |  | 0
4083 | набор | Homocysteine/ Гомоцистеин (иммунологическое определение концентрации L-гомоцистеина) | 44 tests | 500844 |  | 0 |  |  |  | 0
4084 |  | Фибринолиз |  |  |  | 0 |  |  |  | 0
4085 | набор | Плазминоген | 40 tests | 123171 |  | 0 |  |  |  | 0
4086 | набор | Plasmin Inhibitor (a2-Antiplasmin)/ Ингибитор плазмина (а2-Антиплазмин) | 54 tests | 122986 |  | 0 |  |  |  | 0
4087 | набор | D-Dimer/ Д-Димер, время анализа 7 мин. | 100-115 tests | 665303 |  | 0 |  |  |  | 0
4088 | набор | D-Dimer 500/ Д-Димер 500 , пороговое значение -500 нг/мл фибриноген эквивалентных едениц, время анализа менее 7 мин. | 112 tests | 599150 |  | 0 |  |  |  | 0
4089 |  | Определение факторов свертывания |  |  |  | 0 |  |  |  | 0
4090 | набор | Factor Deficient Plasma II/ Дефицитные по факторам II плазмы, 10х1 мл. | 120 tests | 376759 |  | 0 |  |  |  | 0
4091 | набор | Factor Deficient Plasma V/ Дефицитные по факторам V плазмы, 10х1 мл. | 120 tests | 265577 |  | 0 |  |  |  | 0
4092 | набор | Factor Deficient Plasma VII/ Дефицитные по факторам VII плазмы, 10х1 мл. | 120 tests | 263389 |  | 0 |  |  |  | 0
4093 | набор | Factor Deficient Plasma VIII/ Дефицитные по факторам VIII плазмы, 10х1 мл. | 120 tests | 194294 |  | 0 |  |  |  | 0
4094 | набор | Factor Deficient Plasma IX/ Дефицитные по факторам IХ плазмы, 10х1 мл. | 120tests | 180927 |  | 0 |  |  |  | 0
4095 | набор | Factor Deficient Plasma X/ Дефицитные по факторам Х плазмы, 10х1 мл. | 120tests | 265577 |  | 0 |  |  |  | 0
4096 | набор | Factor Deficient Plasma XI/ Дефицитные по факторам ХI плазмы, 10х1 мл. | 120 tests | 241506 |  | 0 |  |  |  | 0
4097 | набор | Factor Deficient Plasma XII/ Дефицитные по факторам ХII плазмы, 10х1 мл. | 120 tests | 291265 |  | 0 |  |  |  | 0
4098 | набор | ELECTRACHROME Factor VIII/ Фактор VIII (хромогенный) Количественное определение фактора VIII (Двустадийный хромогенный метод имеет более высокую чувствительность, что позволяет выявить самые легкие формы гемофилии.) | 60 tests | 374560 |  | 0 |  |  |  | 0
4099 |  | КОНТРОЛИ И КАЛИБРАТОРЫ |  |  |  | 0 |  |  |  | 0
4100 | набор | Calibration Plasma/ Калибровочная плазма, | 10х1 мл | 75612 |  | 0 |  |  |  | 0
4101 | набор | Normal Control Assayed/Unassayed/ Нормальный контроль | 10х1 мл | 75519 |  | 0 |  |  |  | 0
4102 | набор | Low Abnormal Control Assayed/Unassayed/ Низкий Патологический контроль | 10х1 мл | 72232 |  | 0 |  |  |  | 0
4103 | набор | High Abnormal Control Assayed/Unassayed/ Высокий Патологический контроль | 10х1 мл | 69233 |  | 0 |  |  |  | 0
4104 | набор | INR Validate/Валидатор МНО Трехуровневый контроль качества точности определения МНО, для определения ПВ с помощью специального программного обеспечения |  | 113625 |  | 0 |  |  |  | 0
4105 | набор | ISI Calibrate/Калибратор МИЧ Набор из 4-х плазм для калибровки приборо-/реагентно-специфических показателей расчетного внутреннего МИЧ и среднего нормального ПВ с помощью специального программного обеспечения |  | 156187 |  | 0 |  |  |  | 0
4106 | набор | Specialist Test Control Level 1/ Контроль качества хромогенных исследований на антитромбин, плазминоген, ингибитор плазминогена, протеин С и Фактор VIII,в области низких патологических значений, исследование Протеина S в диапазоне 50-60% и иследования фактора Виллебранда | (Антиген, Активность и RCo) в диапазоне нормальных значений, уровень 1, 10х1 мл | 102584 |  | 0 |  |  |  | 0
4107 | набор | Specialist Test Control Level 2/ Контроль качества хромогенных исследований на антитромбин, плазминоген, ингибитор плазминогена, протеин С и Фактор VIII,в области высоких патологических значений, исследование Протеина S и отдельных факторов свертывания (клоттинговым методом) в диапазоне 20-40% активности и иследования фактора Виллебранда | (Антиген, Активность и RCo) в диапазоне низких значений, уровень 2, 10х1 мл | 102584 |  | 0 |  |  |  | 0
4108 | набор | LA Positive Control/ Контроль на волчаночный антикоагулянт. | Положительный, 10х1 мл | 228556 |  | 0 |  |  |  | 0
4109 | набор | LA Negative Control/ Контроль на волчаночный антикоагулянт. | отрицательный, 10х1 мл | 126966 |  | 0 |  |  |  | 0
4110 | набор | Low Fibrinogen Control/ Фибриноген контроль, низкий уровень | 10х1 мл. | 54665 |  | 0 |  |  |  | 0
4111 | набор | Homocysteine Controls/ Контроль Гомоцистеин | 2 уровня, 6х1 мл | 114459 |  | 0 |  |  |  | 0
4112 | набор | D-Dimer Controls/ Контроль Д-Димер, | 2 уровня, 10х1 мл | 95791 |  | 0 |  |  |  | 0
4113 | набор | HIT Controls/Контроль ГИТ | 2 уровня 6х3 мл | 194268 |  | 0 |  |  |  | 0
4114 | набор | LMW Heparin Controls/ Контроли низкомоллекулярного гепарина | 10х1мл. 2 уровня | 203967 |  | 0 |  |  |  | 0
4115 | набор | UF Heparin Controls/ Контроли нефракционированного гепарина | 10х1мл. 2 уровня | 203967 |  | 0 |  |  |  | 0
4116 | набор | Heparin Calibrators/ Калибратор гепарина | 3 уровня, 9х1 мл. | 361561 |  | 0 |  |  |  | 0
4117 | набор | QC Plasma Coagulation Control Level 1/ Контрольная плазма | уровень 1 (для QCP), 10х1 мл | 33709 |  | 0 |  |  |  | 0
4118 | набор | QC Plasma Coagulation Control Level 2/ Контрольная плазма, | уровень 2 (для QCP), 10х1 мл | 31788 |  | 0 |  |  |  | 0
4119 |  | SOLUTIONS/ РАСТВОРЫ |  |  |  | 0 |  |  |  | 0
4120 | набор | Diluent ProClot/ ПроКлот Разбавитель, используется в качестве разбавителя при калибровке и проведения исследований набором ПроКлот/ | 1х100 мл (на 400 исследований) | 24121 |  | 0 |  |  |  | 0
4121 | набор | HPX/PCX Thromboplastin Diluent/ Разбавитель Тромбопластина при использовании наборов Про-IL-комплекс и гепатокомплекс | 1х100 мл (на 500 исследований) | 32157 |  | 0 |  |  |  | 0
4122 | набор | Sample Diluent/ Разбавитель образцов для калибровки определения ПВ и Фибриногена | 1х100 мл (на 500 исследований) | 9599 |  | 0 |  |  |  | 0
4123 | набор | Reference Emulsion/ Раствор сравнения ACL Classic, используется при проведении нефелометрических исследований и в качестве промывающего раствора | 4х500 мл (на 2000 исследований) | 96936 |  | 0 |  |  |  | 0
4124 | набор | DILUENT FACTOR / разбавитель факторов, используется для разведения образцов для калибровки определения ПВ, Фибриногена и исследования одиночных факторов свертывания. Также предназначен для разведения калибраторов контролей и плазмы пациентов при постановки хромогенных тестов на определение Антитромбина и Плазминогена. | 1х100 мл (на 500 исследований) | 11698 |  | 0 |  |  |  | 0
4125 | набор | Cleaning Solution (Clean A)/ Моющий раствор (А), Предназначен для тщательной промывки анализатора между исследованиями с целью предотвращения контаминации. | 1х500 мл. | 13510 |  | 0 |  |  |  | 0
4126 | набор | Cleaning Agent (Clean В)/ Моющий агент (В), Предназначен для обеззараживания рабочей поверхности анализатора. | 1х80 мл. | 5733 |  | 0 |  |  |  | 0
4127 | набор | Wash-R Emulsion/ Промывочный раствор, Используется для проведения нефелометрических исследований для контроля работы оптической системы и в качестве промывающего раствора | 1000 мл (на 1000 исследований) | 48444 |  | 0 |  |  |  | 0
4128 | набор | Хлорид кальция 0,025 м, Используется в сочетании с реагентом АЧТВ-СФ. | 10х8 мл. | 44914 |  | 0 |  |  |  | 0
4129 | набор | Хлорид кальция 0,020 м Используется в сочетании с реагентами СинтФСил и СинтАФакс для определения АЧТВ и при исследовании факторов внутреннего пу | 10х10 мл. | 21805 |  | 0 |  |  |  | 0
4130 |  | Расходные материалы |  |  |  | 0 |  |  |  | 0
4131 | набор | Rotors/ Роторы на 20 позиций | 100 шт/уп. (на 1800 исследований) | 173900 |  | 0 |  |  |  | 0
4132 |  | ЛОТ : Автоматизированная система исследования гемостаза ACL TOP | новое оборудование |  |  | 0 |  |  |  | 0
4133 | набор | Recombiplastin 2G/ Рекомбипластин 2G, 5+5х20 мл. | 5+5х20 мл. (рекомбинантный человеческий тканевой фактор) (900 tests), стабильность 10 дней при t +2+8. | 63336 |  | 0 |  |  |  | 0
4134 | набор | Recombiplastin 2G/ Рекомбипластин 2G, 5+5х8 мл. | 5+5х8 мл. (рекомбинантный человеческий тканевой фактор) (360 tests), стабильность 10 дней при t +2+8. | 58876 |  | 0 |  |  |  | 0
4135 | набор | Recombiplastin 2G/ Рекомбипластин 2G, 5+5х8 мл. | 5+5х8 мл. (рекомбинантный человеческий тканевой фактор) (360 tests), стабильность 10 дней при t +2+8. | 58877 |  | 0 |  |  |  | 0
4136 | набор | АЧТВ-SynthASil, 5+5х10 мл. | (900 tests), стабильность 30 дней при t +2+8. | 27948 |  | 0 |  |  |  | 0
4137 | набор | QFA Thrombin/ QFA набор Фибриноген по Клаусу | 10х5 мл. (840 tests), стабильность 7 дней при t +2+8. | 408517 |  | 0 |  |  |  | 0
4138 | набор | QFA Thrombin/ QFA набор Фибриноген по Клаусу | 10х2 мл. (320 tests), стабильность 7 дней при t +2+8. | 169708 |  | 0 |  |  |  | 0
4139 | набор | THROMBIN TIME KIT 230 TESTS Тромбиновое время | 4х8 мл (лиоф. Тромбин) +1х9 мл. (буфер) | 27662 |  | 0 |  |  |  | 0
4140 | набор | HemosIL Liquid Anti-Xa (Мониторинг антикоагулянтных препаратов) | 130 tests | 461962 |  | 0 |  |  |  | 0
4141 | набор | HemosIL LIQUID ANTITHROMBIN Антитромбин, жидкая форма | 296 тестов, метод основан на инактивации Фактора Ха | 211650 |  | 0 |  |  |  | 0
4142 | набор | HemosIL LIQUID ANTITHROMBIN Антитромбин | жидкая форма (50 тестов) метод основан на инактивации Фактора Ха | 58247 |  | 0 |  |  |  | 0
4143 | набор | Protein C/ Протеин С лиоф. хромогенный | (62 tests) | 332539 |  | 0 |  |  |  | 0
4144 | набор | ProClot/ ПроКлот (Клотинговый протеин С) | (60 tests), функциональный клоттинговый анализ для определения Протеина С | 318914 |  | 0 |  |  |  | 0
4145 | набор | Factor V Leiden(APC R V )/ Фактор V Лейден (РАПС, APC R V) для выявления резистентности к активированному Протеину С, вызванной мутацией Фактора V:Q506 (мутация Лейден). | (50 tests), Тест не чувствителен к присутствию в плазме оральных антикоагулянтов или гепарина в концентрации до 1 Ед/мл. | 194590 |  | 0 |  |  |  | 0
4146 | набор | Protein S Activity/ Активность свободного протеина S | (102tests), стабильность на борту 8 часов при t +16 | 620555 |  | 0 |  |  |  | 0
4147 | набор | Free Protein S (antigenic immunoassay)/ Свободный протеин S (антигенный иммуноанализ) (60 tests), | (60 tests), латексный иммунотурбидиметрический количественный анализ | 560780 |  | 0 |  |  |  | 0
4148 | набор | ThromboPath/ ТромбоПас (диагностика тромбофилий) | (60 tests), оценка функционирования антикоагуляционного пути протеина С. Тест разработан для диагностики тромбофилий связанных с дефицитом протеина S и протеина С, мутацией Лейден фактора V и наличием волчаночных антикоагулянтов. | 403571 |  | 0 |  |  |  | 0
4149 | набор | von Willebrand Factor Antigen/ Фактор Виллебранда количественное определение антигена | (54 tests) | 204779 |  | 0 |  |  |  | 0
4150 | набор | von Willebrand Factor Aсtivity/ Фактор Виллебранда активность- | оценка активности сайта связывания фактора Виллебранда с рецептором мишенью. (50 tests) | 312019 |  | 0 |  |  |  | 0
4151 | набор | von Willebrand Factor Ristocetin Cofactor Aсtivity/ | Фактор Виллебранда латексный анализ для количественного определения ристоцетин-кофакторной активности (50 tests), новейшая рекомбинантная технология | 480066 |  | 0 |  |  |  | 0
4152 | набор | dRVVT Screen Confirm/ Скрининговый тест с ядом гадюки Рассела | 210 tests, не чувствителен к гепарину в концентрации до 1 Ед/мл | 406551 |  | 0 |  |  |  | 0
4153 | набор | dRVVT Confirm/ Подтверждающий тест с ядом гадюки Рассела | (210 tests) | 497873 |  | 0 |  |  |  | 0
4154 | набор | Silica Clotting Time/ Время свертывания с кремнием | (240 tests) полностью автоматический скрининговый тест ВА (с низкой концентрацией фосфолипидов) и подтверждающий тест (с высокой концентрацией фосфолипидов) в одном наборе, жидкая форма | 558632 |  | 0 |  |  |  | 0
4155 | набор | Heparin/ Гепарин (хромогенный, по инактивации Ха фактора) | (64 tests), количественное определение активности нефракционного геперина (UFH) и низкомолекулярного гепарина (LMWH). | 230972 |  | 0 |  |  |  | 0
4156 | набор | HIT-Ab(PF4-H)/ ГИТ-(скрининг, выявление анти-гепарин/ТФ4-антител (PF4-H) | (56 tests) | 801538 |  | 0 |  |  |  | 0
4157 | набор | Homocysteine/ Гомоцистеин (иммунологическое определение концентрации L-гомоцистеина) (50 tests) | (50 tests) | 413273 |  | 0 |  |  |  | 0
4158 | набор | Plasminogen/ Плазминоген (48 tests) | Plasminogen/ Плазминоген (48 tests) | 101635 |  | 0 |  |  |  | 0
4159 | набор | Plasmin Inhibitor (a2-Antiplasmin)/ Ингибитор плазмина (а2-Антиплазмин) | (60 tests) | 101482 |  | 0 |  |  |  | 0
4160 | набор | D-Dimer HS500/ Д-Димер высокочувсвительный 500 | (105 tests) пороговое значение -500 нг/мл фибриноген эквивалентных едениц, время анализа до 5 мин. | 714577 |  | 0 |  |  |  | 0
4161 | набор | D-Dimer HS/ Д-Димер высокочувсвительный | 105 tests) пороговое значение -230 нг/мл фибриноген эквивалентных едениц, время анализа до 5 мин. | 714577 |  | 0 |  |  |  | 0
4162 | набор | FDP HEMOSIL/Набор для определения концентрации продуктов деградации фибриногена/фибрина | (нет интерференции с фибриногеном и фибрином) (108 tests) | 283181 |  | 0 |  |  |  | 0
4163 | набор | Factor Deficient Plasma II/ Дефицитные по факторам II плазмы, | 10х1 мл. (160 tests) | 310883 |  | 0 |  |  |  | 0
4164 | набор | Factor Deficient Plasma V/ Дефицитные по факторам V плазмы | 10х1 мл. (160 tests) | 219140 |  | 0 |  |  |  | 0
4165 | набор | Factor Deficient Plasma VII/ Дефицитные по факторам VII плазмы | 10х1 мл. (160 tests) | 217335 |  | 0 |  |  |  | 0
4166 | набор | Factor Deficient Plasma VIII/ Дефицитные по факторам VIII плазмы, | 10х1 мл. (270 tests) | 160320 |  | 0 |  |  |  | 0
4167 | набор | Factor Deficient Plasma IX/ Дефицитные по факторам IХ плазмы | 10х1 мл. (270 tests) | 149290 |  | 0 |  |  |  | 0
4168 | набор | Factor Deficient Plasma X/ Дефицитные по факторам Х плазмы | 10х1 мл. (160 tests) | 219140 |  | 0 |  |  |  | 0
4169 | набор | Factor Deficient Plasma XI/ Дефицитные по факторам ХI плазмы | 10х1 мл. (270 tests) | 199275 |  | 0 |  |  |  | 0
4170 | набор | Factor Deficient Plasma XII/ Дефицитные по факторам ХII плазмы | 10х1 мл. (270 tests) | 240338 |  | 0 |  |  |  | 0
4171 | набор | Factor XIII Antigen/ Фактор XIII Антиген (иммунологическое определение концентрации) | (70 tests), жидкий, готовый к использованию | 583950 |  | 0 |  |  |  | 0
4172 | набор | Calibration Plasma/ Калибровочная плазма | 10х1 мл | 62390 |  | 0 |  |  |  | 0
4173 | набор | Normal Control Assayed/Unassayed/ Нормальный контроль | 10х1 мл | 62314 |  | 0 |  |  |  | 0
4174 | набор | Low Abnormal Control Assayed/Unassayed/ Низкий Патологический контроль | 10х1 мл | 59600 |  | 0 |  |  |  | 0
4175 | набор | High Abnormal Control Assayed/Unassayed/ Высокий Патологический контроль | 10х1 мл | 57128 |  | 0 |  |  |  | 0
4176 | набор | INR Validate/Валидатор МНО Трехуровневый контроль качества точности определения МНО | для определения ПВ с помощью специального программного обеспечения | 93758 |  | 0 |  |  |  | 0
4177 | набор | ISI Calibrate/Калибратор МИЧ Набор из 4-х плазм для калибровки приборо-/реагентно-специфических показателей расчетного внутреннего МИЧ и среднего нормального ПВ с помощью специального программного обеспечения | ISI Calibrate/Калибратор МИЧ Набор из 4-х плазм для калибровки приборо-/реагентно-специфических показателей расчетного внутреннего МИЧ и среднего нормального ПВ с помощью специального программного обеспечения | 128877 |  | 0 |  |  |  | 0
4178 | набор | Specialist Test Control Level 1/ Контроль качества хромогенных исследований на антитромбин, плазминоген, ингибитор плазминогена, протеин С и Фактор VIII,в области низких патологических значений, исследование Протеина S в диапазоне 50-60% и иследования фактора Виллебранда (Антиген, Активность и RCo) в диапазоне нормальных значений | 10х1 мл | 84648 |  | 0 |  |  |  | 0
4179 | набор | Specialist Test Control Level 2/ Контроль качества хромогенных исследований на антитромбин, плазминоген, ингибитор плазминогена, протеин С и Фактор VIII,в области высоких патологических значений, исследование Протеина S и отдельных факторов свертывания (клоттинговым методом) в диапазоне 20-40% активности и иследования фактора Виллебранда (Антиген, Активность и RCo) в диапазоне низких значений, уровень 2 | 10х1 мл | 84648 |  | 0 |  |  |  | 0
4180 | набор | LA Positive Control/ Контроль на волчаночный антикоагулянт. Положительный | 10х1 мл | 188594 |  | 0 |  |  |  | 0
4181 | набор | LA Negative Control/ Контроль на волчаночный антикоагулянт. Отрицательный | 10х1 мл | 104760 |  | 0 |  |  |  | 0
4182 | набор | Low Fibrinogen Control/ Фибриноген контроль, низкий уровень, 10х1 мл. Надежный маркер в области патологических значений, рекомендован для осуществления полной программы контроля качества | Low Fibrinogen Control/ Фибриноген контроль, низкий уровень, 10х1 мл. Надежный маркер в области патологических значений, рекомендован для осуществления полной программы контроля качества | 45100 |  | 0 |  |  |  | 0
4183 | набор | D-Dimer HS 500 Controls/ Контроль Д-Димер Высокочувствительный 500, 2 уровня | D-Dimer HS 500 Controls/ Контроль Д-Димер Высокочувствительный 500, 2 уровня | 82300 |  | 0 |  |  |  | 0
4184 | набор | Homocysteine Controls/ Контроль Гомоцистеин, 2 уровня | 6х1 мл | 94445 |  | 0 |  |  |  | 0
4185 | набор | HIT Controls/Контроль ГИТ, 2 уровня | 6х3 мл | 160300 |  | 0 |  |  |  | 0
4186 | набор | LMW Heparin Controls/ Контроли низкомоллекулярного гепарина (анти-Xа), 10х1мл. 2 уровня | 10х1мл. 2 уровня | 168300 |  | 0 |  |  |  | 0
4187 | набор | UF Heparin Controls/ Контроли нефракционированного гепарина (анти-Xа) 10х1мл. 2 уровня | 10х1мл. 2 уровня | 168300 |  | 0 |  |  |  | 0
4188 | набор | FDP CALIBRATOR HEMOSIL Калибратор для ПДФ (продукты деградации фибриногена/фибрина) | FDP CALIBRATOR HEMOSIL Калибратор для ПДФ (продукты деградации фибриногена/фибрина) | 48860 |  | 0 |  |  |  | 0
4189 | набор | FDP CONTROLS HEMOSIL Контроль для ПДФ (продукты деградации фибриногена/фибрина) | FDP CONTROLS HEMOSIL Контроль для ПДФ (продукты деградации фибриногена/фибрина) | 39660 |  | 0 |  |  |  | 0
4190 | набор | Heparin Calibrators/ Калибратор гепарина (анти-Xа), 3 уровня | 9х1 мл. | 328170 |  | 0 |  |  |  | 0
4191 | набор | Diluent ProClot/ ПроКлот Разбавитель | 1х100 мл (на 400 исследований) используется в качестве разбавителя при калибровке и проведения исследований набором ПроКлот/ | 19900 |  | 0 |  |  |  | 0
4192 | набор | Sample Diluent/ Разбавитель образцов для калибровки определения ПВ и Фибриногена | 1х100 мл (на 500 исследований) | 7920 |  | 0 |  |  |  | 0
4193 | набор | Rinse solution (for ACL TOP Family)/ Промывочный раствор, используется в качестве промывающего раствора на коагулометрах серии ACL TOP (не содержит азид натрия) | Rinse solution (for ACL TOP Family)/ Промывочный раствор, используется в качестве промывающего раствора на коагулометрах серии ACL TOP (не содержит азид натрия) | 73960 |  | 0 |  |  |  | 0
4194 | набор | DILUENT FACTOR / разбавитель факторов | 1х100 мл (на 500 исследований) используется для разведения образцов для калибровки определения ПВ, Фибриногена и исследования одиночных факторов свертывания. Также предназначен для разведения калибраторов контролей и плазмы пациентов при постановки хромогенных тестов на определение Антитромбина и Плазминогена. | 8030 |  | 0 |  |  |  | 0
4195 | набор | Cleaning Solution (Clean A)/ Моющий раствор (А), 1х500 мл. Предназначен для тщательной промывки анализатора между исследованиями с целью предотвращения контаминации. | Cleaning Solution (Clean A)/ Моющий раствор (А), 1х500 мл. Предназначен для тщательной промывки анализатора между исследованиями с целью предотвращения контаминации. | 10700 |  | 0 |  |  |  | 0
4196 | набор | Cleaning Agent (Clean В)/ Моющий агент (В), 1х80 мл. Предназначен для обеззараживания рабочей поверхности анализатора. | Cleaning Agent (Clean В)/ Моющий агент (В), 1х80 мл. Предназначен для обеззараживания рабочей поверхности анализатора. | 4540 |  | 0 |  |  |  | 0
4197 | упак | CUVETTES ACL TOP/ Кюветы ACL TOP | CUVETTES ACL TOP/ Кюветы ACL TOP | 101100 |  | 0 |  |  |  | 0
4198 | упак | CUP SAMPLE 2 ML 1000/PK/пробирки для образцов | CUP SAMPLE 2 ML 1000/PK/пробирки для образцов | 68655 |  | 0 |  |  |  | 0
4199 |  | ЛОТ: Расходные материалы и реагенты к ТЭГ-5000 Тромбоэластографу |  |  |  | 0 |  |  |  | 0
4200 | уп | Одноразовые кюветы и стержени | 20 шт. / уп | 54414 |  | 0 |  |  |  | 0
4201 | уп | Одноразовые кюветы и стержени с гепариназой | 20 шт. в/уп | 111087 |  | 0 |  |  |  | 0
4202 | уп | Каолин | 25 шт / уп | 50013 |  | 0 |  |  |  | 0
4203 | уп | Тест RapidTEG (РэпидТэг) | 14шт/упак | 140499 |  | 0 |  |  |  | 0
4204 | уп | Функциональный фибриноген | 15шт в упак | 127521 |  | 0 |  |  |  | 0
4205 | уп | Контроль качества уровень1 | 12 туб в уп | 45009 |  | 0 |  |  |  | 0
4206 | уп | Контроль качества уровень2 | 12 туб в уп | 45009 |  | 0 |  |  |  | 0
4207 | уп | Кальция хлорид 0,2М | 5мл на 250 исслед | 3501 |  | 0 |  |  |  | 0
4208 |  | ЛОТ: Реагенты и расходный материал на полуавтоматический коагулометр Coatron C-1, Coatron C-2 |  |  |  | 0 |  |  |  | 0
4209 | уп | Одиночные кюветы | 500шт/уп | 20000 |  | 0 |  |  |  | 0
4210 |  | ЛОТ:Диагностические тест - полосы для автоматического анализатора мочи " URISYS 1100 " |  |  |  | 0 |  |  |  | 0
4211 | уп | Тест-полосы Комбур 10 тест | упаковка 100 тестов по 10 показателям в моче | 23950 |  | 0 |  |  |  | 0
4212 | уп | Контроль М50 (стрип) | 50 контрольных тестов | 24200 |  | 0 |  |  |  | 0
4213 | уп | Бумага термическая для мочевого анализатора | ЧЛ 57 мм,термо Paper Roll | 1670 |  | 0 |  |  |  | 0
4214 |  | ЛОТ:Расходный материал к анализатору мочи "Уритек 101" |  |  |  | 0 |  |  |  | 0
4215 | уп. | тест полоски | тест полоски 100 шт./уп. | 4622.4 |  | 0 |  |  |  | 0
4216 | рол | фискальная бумага | фискальная бумага | 115.56 |  | 0 |  |  |  | 0
4217 |  | ЛОТ:Расходный материал к анализатору мочи HTI CL-50 |  |  |  | 0 |  |  |  | 0
4218 | уп | Тест-полосы диагностические Р-1 (100 шт./уп.) к анализатору мочи HTI CL-50 | Тест-полосы диагностические Р-1 (100 шт./уп.) к анализатору мочи HTI CL-50 | 4622.4 |  | 0 |  |  |  | 0
4219 |  | ЛОТ:Расходный материал к анализатору мочи "Uriscan Optima II", "Uriscan PRO-II" |  |  |  | 0 |  |  |  | 0
4220 | уп | Тест-полосы"Uriscan " |  | 14210 |  | 0 |  |  |  | 0
4221 | уп | Тест-полоски Uriscan 2 ACR strip |  | 36200 |  | 0 |  |  |  | 0
4222 | уп | Тест-полоски Uriscan 11 ACR strip |  | 43120 |  | 0 |  |  |  | 0
4223 | уп | Контрольная моча URiTROL LEVEL I,II,III |  | 10345 |  | 0 |  |  |  | 0
4224 |  | ЛОТ:Анализатор мочи DocUReader 2 Pro с регантами |  |  |  | 0 |  |  |  | 0
4225 | уп | Тест-полоски LabStrip U11 Plus |  | 15900 |  | 0 |  |  |  | 0
4226 |  | ЛОТ:Расходный материал к анализатору мочи PocketChem tm UA pu4010 |  |  |  | 0 |  |  |  | 0
4227 | уп | Тест полоски |  | 5315.76 |  | 0 |  |  |  | 0
4228 | шт | Фискальная бумага |  | 173.34 |  | 0 |  |  |  | 0
4229 |  | ЛОТ: Реагенты для мочевого анализатора UA66, Mindray |  |  |  | 0 |  |  |  | 0
4230 | уп | Тест полосы U-11 по 11 показателям | 1упаковка в уп. 100 шт. | 9500 |  | 0 |  |  |  | 0
4231 |  | ЛОТ: Реагенты и расходные материалы к автоматическому мочевому анализатору IRICELL2000, BECKMAN COULTER США. |  |  |  | 0 |  |  |  | 0
4232 |  | Тест-полоски IChem VELOCITY |  | 9608 |  | 0 |  |  |  | 0
4233 |  | Набор калибраторов CalChek, ( iChem Velocity CalChek kit) |  | 68152 |  | 0 |  |  |  | 0
4234 |  | Моющий раствор, 2 Bottles per case/2 pack |  | 119200 |  | 0 |  |  |  | 0
4235 |  | Контроли CA/CB/CC ( IRISpec CA/CB/CC) |  | 136304 |  | 0 |  |  |  | 0
4236 |  | IQ Ламина ( IQ Lamina, 2 Bottles per case) |  | 154984 |  | 0 |  |  |  | 0
4237 |  | Калибратор ( IQ Calibrator Pack) |  | 67416 |  | 0 |  |  |  | 0
4238 |  | Контроль/Фокус (IQ Control/Focus Pack ) |  | 57040 |  | 0 |  |  |  | 0
4239 |  | Ирис РазбавительИрис Разбавитель (IRISDiluent Pack) Ирис Разбавитель (IRISDiluent Pack)4х475мл Ирис Разбавитель (IRISDiluent Pack)4х475мл |  | 40176 |  | 0 |  |  |  | 0
4240 |  | Ирис Системный Очиститель (IRISSystemCleanser Pack) |  | 32520 |  | 0 |  |  |  | 0
4241 |  | ВлагоПоглотитель для iChemVelocity |  | 20000 |  | 0 |  |  |  | 0
4242 | уп | Полоски диагностические |  | 5314 |  | 0 |  |  |  | 0
4243 |  | ЛОТ:Расходный материал к Анализатору мочи Mission U120,U500 |  |  |  | 0 |  |  | 0.0001 | 0
4244 | уп | Mission Реагентные тест-полоски для анализа мочи 14C (14 параметров:ACS,GLU,BIL,KET,SG,BLO,PH,PRO,URO,NIT, LEU, ALB,CRE,CA) |  | 14000 |  | 0 |  |  |  | 0
4245 | уп | Mission Реагентные тест-полоски для анализа мочи 13CE (13параметров:ACS,GLU,BIL,KET,SG,BLO,PH,PRO,URO,NIT, LEU,ALB,CRE) |  | 13300 |  | 0 |  |  |  | 0
4246 | уп | Mission Реагентные тест-полоски для анализа мочи 11A (11 параметров:ACS,GLU,BIL,KET,SG,BLO,PH,PRO,URO,NIT, |  | 7000 |  | 0 |  |  |  | 0
4247 | уп | Mission Реагентные тест-полоски для анализа мочи 10U (10 параметров: GLU,BIL,KET,SG,BLO,PH,PRO,URO,NIT,LEU) |  | 6300 | 150 | 945000 | 0 | 0 | 150 | 945000
4248 | уп | Mission Реагентные тест-полоски для анализа мочи 9U (9 параметров: GLU,BIL,KET,SG,BLO,PH,PRO,URO,NIT) |  | 5600 |  | 0 |  |  |  | 0
4249 | уп | Контрольная жидкость в пробирке Mission |  | 2100 | 1 | 2100 |  |  | 1 | 2100
4250 | уп | Контрольная жидкость во флаконе Mission |  | 2100 | 0 | 0 |  |  | 0 | 0
4251 | уп | ЛОТ:Экспресс-анализатор мочи биохимический Clinitek status в комплекте с принадлежностями и реагентами |  |  |  | 0 |  |  |  | 0
4252 | уп | Тест - полоски | Multistix 10 SG 100 шт. для олуколичественного метода: удельный вес, pH значение, белок, глюкоза, кетоновые тела, лейкоциты, кровь, уробилиноген и качественного метода: билирубин, нитриты | 12160 |  | 0 |  |  |  | 0
4253 | уп | Контрольные тест - полоски | Check-Stix Combo 25 шт. | 64240 |  | 0 |  |  |  | 0
4254 | рулон | Рулон бумаги для встроенного принтера | термобумага для встроенного принтера | 42300 |  | 0 |  |  |  | 0
4255 |  | ЛОТ:Расходные материалы к анализатору КЩС ABL80 без Glu (Basic) |  |  |  | 0 |  |  |  | 0
4256 | уп | Сенсорная кассета на 100 тестов/60 дней полная панель | 100 тестов/60 дней полная панель | 473785 |  | 0 |  |  |  | 0
4257 | уп | Калибровочный блок для ABL 80 Basic |  | 141590 |  | 0 |  |  |  | 0
4258 | уп | Термобумага для принтера в рулоне (6 шт.) | (6 шт.) | 33839 |  | 0 |  |  |  | 0
4259 | уп | Шприцы Pico с сухим гепарином для взятия артериальной крови Pico50 объемом 2.0 мл (артериальные, без иглы, 1 коробка 100 штук) | артериальные, без иглы, 1 коробка 100 штук) | 58896 |  | 0 |  |  |  | 0
4260 | шт | Шприцы Pico с сухим гепарином для взятия артериальной крови Pico70 объемами: 1.5 мл. и размерами игл 23Gx16mm (коробка 100 шт.) | 1.5 мл. и размерами игл 23Gx16mm (коробка 100 шт.) | 113261 |  | 0 |  |  |  | 0
4261 | уп | Раствор контроля качества Range+Qualicheck: уровень 1 (30 ампул) | уровень 1 (30 ампул) | 119810 |  | 0 |  |  |  | 0
4262 | уп | Раствор контроля качества Range+Qualicheck: уровень 2 (30 ампул) | уровень 2 (30 ампул) | 119810 |  | 0 |  |  |  | 0
4263 | уп | Раствор контроля качества Range+Qualicheck: уровень 3 (30 ампул) | уровень 3 (30 ампул) | 119810 |  | 0 |  |  |  | 0
4264 | уп | Раствор контроля качества Range+Qualicheck: уровень 4 (30 ампул) | уровень 4 (30 ампул) | 119810 |  | 0 |  |  |  | 0
4265 |  | ЛОТ:Расходные материалы к анализатору КЩС "АBL 800FLEX" |  |  |  | 0 |  |  |  | 0
4266 | уп. | Трубка насоса растворов | Трубка насоса растворов | 40058 |  | 0 |  |  |  | 0
4267 | уп. | Трубка для слива | Трубка для слива | 36636 |  | 0 |  |  |  | 0
4268 | уп. | Трубка насоса для электродных модулей | Трубка насоса для морцлей электродов | 40058 |  | 0 |  |  |  | 0
4269 | шт. | Пластиковая прокладка | Пластиковая прокладка | 41207 |  | 0 |  |  |  | 0
4270 | шт. | Одноразовый пластиковый контейнер | Одноразовый пластиковый контейнер | 10306 |  | 0 |  |  |  | 0
4271 | уп. | Фильтр вентилятора | Филтр вентилятора | 9169 |  | 0 |  |  |  | 0
4272 | короб | Мембраны референтного электрода | Мембраны референтного электрода 4 шт.87*28 |  |  | 0 |  |  |  | 0
4273 | короб | Мембран К (Калиевого ) электрода . | Мембран Калиевого электрода 4 шт. | 645497 |  | 0 |  |  |  | 0
4274 | короб | Мембран Са ( Кальциевого ) электрода | Мембран Кальциевого электрода 4 шт. | 645497 |  | 0 |  |  |  | 0
4275 | короб | Мембраны CL электрода | Мембраны CL электрода 4 шт. | 645497 |  | 0 |  |  |  | 0
4276 | короб | Мембраны Na ( натриевого ) электрода | Мембраны натриевого электрода 4 шт. | 645497 |  | 0 |  |  |  | 0
4277 | короб | Мембраны PCO2 коробка мембран | PCO2 коробка мембран | 392442 |  | 0 |  |  |  | 0
4278 | короб | Мембраны PO2 коробка мембран | PO2 коробка мембран | 392442 |  | 0 |  |  |  | 0
4279 | короб | Мембраны для Глюкозного электрода | Глюкоза коробка мембран | 221954 |  | 0 |  |  |  | 0
4280 | короб | Мембраны Lac (лактатного) электрода | Lac коробка мембран | 221954 |  | 0 |  |  |  | 0
4281 | шт | pH-электрод |  | 1598614 |  | 0 |  |  |  | 0
4282 | шт | рСО2-электрод |  | 1598614 |  | 0 |  |  |  | 0
4283 | шт | рО2-электрод |  | 1598614 |  | 0 |  |  |  | 0
4284 | шт | Референтный электрод |  | 622187 |  | 0 |  |  |  | 0
4285 | шт | Ca-электрод |  | 952892 |  | 0 |  |  |  | 0
4286 | шт | Cl-электрод |  | 952892 |  | 0 |  |  |  | 0
4287 | шт | K-электрод |  | 952892 |  | 0 |  |  |  | 0
4288 | шт | Na-электрод |  | 952892 |  | 0 |  |  |  | 0
4289 | шт | глюкозный электрод |  | 1384240 |  | 0 |  |  |  | 0
4290 | шт | лактатный электрод |  | 1384240 |  | 0 |  |  |  | 0
4291 | фл | Раствор гипохлорида | Раствор гипохлорида, 100 мл | 62211 |  | 0 |  |  |  | 0
4292 | уп | Калибровочный раствор tHb | калибровочный раствор tHb в уп. 4 амп | 62193 |  | 0 |  |  |  | 0
4293 | уп | Контроль качества Auto cheеck-5 уровень 1 | Контроль качества Auto cheеck-5 уровень 1, 30 амп. в упак. | 185470 |  | 0 |  |  |  | 0
4294 | бл | Контроль качества Auto cheеck-5 уровень 2 | Контроль качества Auto cheеck-5 уровень 2, 30 амп. в упак. | 185470 |  | 0 |  |  |  | 0
4295 | бл | Контроль качества Auto cheеck-5 уровень 3 | Контроль качества Auto cheеck-5 уровень 3, 30 амп. в упак. | 185470 |  | 0 |  |  |  | 0
4296 | короб | Контроль качества Auto cheеck-5 уровень 4 | Контроль качества Auto cheеck-5 уровень 4, 30 амп. в упак. | 185470 |  | 0 |  |  |  | 0
4297 | шт | Очистной р-р | Очистной р-р, 175 мл | 85782 |  | 0 |  |  |  | 0
4298 | шт | Калибровочный р-р №1 | Калибровочный р-р №1, 200 мл | 85782 |  | 0 |  |  |  | 0
4299 | шт | Калибровочный р-р №2 | Калибровочный р-р №2, 200 мл | 85782 |  | 0 |  |  |  | 0
4300 | шт | Промывочный р-р | Промывочный р-р, 600 мл | 67748 |  | 0 |  |  |  | 0
4301 | Бал. | Газ калибровочный 1 | Газ калибровочный 1 | 178598 |  | 0 |  |  |  | 0
4302 | Бал. | Газ калибровочный 2 | Газ калибровочный 2 | 178598 |  | 0 |  |  |  | 0
4303 | шт. | Термобумага (Hermal paper) | Термобумага (Hermal paper) 8 рул\кор | 52203 |  | 0 |  |  |  | 0
4304 | шт. | Зонд входа | Зонд входа | 259527 |  | 0 |  |  |  | 0
4305 | уп | Ловушка для сгустков для капилляров | 250 шт /уп | 51995 |  | 0 |  |  |  | 0
4306 | уп | Улавливатель сгустков крови для шприцов | 500шт/уп | 42500 |  | 0 |  |  |  | 0
4307 | уп | Улавливатель сгустков крови для капилляров | 500шт/уп | 42500 |  | 0 |  |  |  | 0
4308 | уп | Луер-АВТОСТОП-кап | 500шт/уп | 60098 |  | 0 |  |  |  | 0
4309 | уп | Пластиковые капилляры для забора крови ~110µI, ~130µI | в комплект входит: 2 загглушки (200шт/уп) , палочки для перемешивания (200шт/уп), магнит, капилляры 2,0х100мм, 100шт/уп | 17000 |  | 0 |  |  |  | 0
4310 | уп | Пластиковые капилляры для забора крови ~170µI | в комплект входит: 2 загглушки (200шт/уп) , палочки для перемешивания (200шт/уп), магнит, капилляры 2,0х100мм, 100шт/уп | 17000 |  | 0 |  |  |  | 0
4311 | уп | Капилляры гепаринизированные | с принадлежностями safeCLINITUBES - пластиковые, объемом-100 мкл. (Уп.-250 шт.) | 104995 |  | 0 |  |  |  | 0
4312 | уп | Система для забора проб для анализа газов крови | 2 мл , 50шт/уп | 14000 |  | 0 |  |  |  | 0
4313 | уп | Система для забора проб для анализа газов крови | 1 мл , 50шт/уп | 14500 |  | 0 |  |  |  | 0
4314 | уп | Система для забора артериальной крови А-К-Fix | 50 шт/уп | 20000 |  | 0 |  |  |  | 0
4315 | уп | Шприцы PICO с сухим гепарином для взятия артериальной крови PICO50, | объемом 2 мл., без иглы (Уп.-100 шт.) | 58898 |  | 0 |  |  |  | 0
4316 | уп. | Шприцы PICO с сухим гепарином для взятия артериальной крови PICO70, | объемом 1,5 мл. и размером иглы 23Gx16mm (Уп.-100 шт.) | 113261 |  | 0 |  |  |  | 0
4317 |  | ЛОТ:Реагенты для анализатора электролитов i-Smart 30 PRO |  |  |  | 0 |  |  |  | 0
4318 |  | i-Smart 30 PRO Картридж | 100 тестов/ 4 недели | 63000 |  | 0 |  |  |  | 0
4319 |  | i-Smart 30 PRO Картридж | 200 тестов/ 4 недели | 83000 |  | 0 |  |  |  | 0
4320 |  | i-Smart 30 PRO Картридж | 300 тестов/ 4 недели | 90000 |  | 0 |  |  |  | 0
4321 |  | ЛОТ:Реагенты для анализатора электролитов "Эсилайт" кальциум |  |  |  | 0 |  |  |  | 0
4322 | наб. | Набор контроля качества | Набор контроля качества 3 уровня (2815) | 79350 |  | 0 |  |  |  | 0
4323 | наб. | Промывочный набор для ежедневной промывки | Промывочный набор для ежедневной промывки (7118) | 41660 |  | 0 |  |  |  | 0
4324 | наб. | Пакет реагентов | Пакет реагентов 800мл (2123) | 161250 |  | 0 |  |  |  | 0
4325 | шт. | Электроды Kалия | Электроды Kалия (2101) | 161250 |  | 0 |  |  |  | 0
4326 | шт. | Электроды Натрия | Электроды Натрия (2102) | 178080 |  | 0 |  |  |  | 0
4327 | шт. | Электроды Кальция | Электроды Кальция (2150) | 169340 |  | 0 |  |  |  | 0
4328 | шт. | Электроды РН | Электроды РН (2151) | 186830 |  | 0 |  |  |  | 0
4329 | шт. | Референтный электрод | Референтный электрод (2152) | 144750 |  | 0 |  |  |  | 0
4330 | шт. | Комплект трубок | Комплект трубок (2100) | 23870 |  | 0 |  |  |  | 0
4331 | шт. | Бумага для принтера | Бумага для принтера (2541) | 13020 |  | 0 |  |  |  | 0
4332 | шт. | Клапан растворов | Клапан растворов (2108) | 169340 |  | 0 |  |  |  | 0
4333 | шт. | Зонд пробы | Зонд пробы (2107) | 48840 |  | 0 |  |  |  | 0
4334 |  | ЛОТ: Расходные материалы к анализатору газов крови, электролитов и метоболитов GEM Premier 3000 |  |  |  | 0 |  |  |  | 0
4335 |  | GEM 3K BG/HCT 075 TEST IQM 3WK CARTRIDGE Картридж с iQM для исследования газов крови/гематокрита (3 недели) | На 75 исследований | 278090 |  | 0 |  |  |  | 0
4336 |  | GEM 3K BG/ISE 075 TEST IQM 3WK CARTRIDGE Картридж с iQM для исследования газов крови/гематокрита/электролитов (3недели) | На 75 исследований | 344750 |  | 0 |  |  |  | 0
4337 |  | GEM 3K BG/ISE/GL 075 TEST IQM CARTRIDGE Картридж с iQM для исследования газов крови/гематокрита/электролитов/лактата/глюкозы | На 75 исследований | 368890 |  | 0 |  |  |  | 0
4338 |  | GEM 3K BG/HCT 075 TEST IQM 4WK CARTRIDGE Картридж с iQM для исследования газов крови/гематокрита (4 недели) | На 75 исследований | 276930 |  | 0 |  |  |  | 0
4339 |  | GEM 3K BG/ISE 075 TEST iQM 4WK CARTRIDGE Картридж с iQM для исследования газов крови/гематокрита/электролитов (4 недели | На 75 исследований | 396480 |  | 0 |  |  |  | 0
4340 |  | GEM 3K BG/HCT 150 TEST IQM CARTRIDGE Картридж с iQM для исследования газов крови/гематокрита | На 150 исследований | 298830 |  | 0 |  |  |  | 0
4341 |  | GEM 3K BG/ISE 150 TEST IQM CARTRIDGE Картридж с iQM для исследования газов крови/гематокрита/электролитов | На 150 исследований | 383100 |  | 0 |  |  |  | 0
4342 |  | GEM 3K BG/ISE/GL 150 TEST IQM CARTRIDGE Картридж с iQM для исследования газовкрови/гематокрита/электролитов/лактата/глюкозы | На 150 исследований | 517210 |  | 0 |  |  |  | 0
4343 |  | GEM 3K BG/HCT 300 TEST IQM CARTRIDGE Картридж с iQM для исследования газов крови/гематокрита | На 300 исследований | 350070 |  | 0 |  |  |  | 0
4344 |  | GEM 3K BG/ISE 300 TEST IQM CARTRIDGE Картридж с iQM для исследования газов крови/гематокрита/электролитов | На 300 исследований | 448840 |  | 0 |  |  |  | 0
4345 |  | GEM 3K BG/ISE/GL 300 TEST IQM CARTRIDGE Картридж с iQM для исследования газовкрови/гематокрита/электролитов/лактата/глюкозы | На 300 исследований | 605870 |  | 0 |  |  |  | 0
4346 |  | контроли GEM CVP GEM 3K 4X5X2.5ML | MULTIPAK | 83460 |  | 0 |  |  |  | 0
4347 |  | контроли GEM CVP 1 GEM 3K 20X2.5ML | (низкий уровень pH, pO2, pCO2, Na+, K+, Ca++, Глюкоза, лактат) | 83460 |  | 0 |  |  |  | 0
4348 |  | контроли GEM CVP 2 GEM 3K 20X2.5ML | (высокий уровень pH, pO2, pCO2, Na+, K+, Ca++, Глюкоза, лактат) | 83460 |  | 0 |  |  |  | 0
4349 |  | контроли GEM CVP 3 GEM 3K 20X2.5ML | (низкий уровень гематокрита) | 83460 |  | 0 |  |  |  | 0
4350 |  | контроли GEM CVP 4 GEM 3K 20X2.5ML | низкий уровень гематокрита) | 83460 |  | 0 |  |  |  | 0
4351 |  | PRINTER PAPER GEM 3000 5/PK Бумага для принтера |  | 24330 |  | 0 |  |  |  | 0
4352 |  | HEPARIN.CAPILLARIES 170 µl/100 PCS Гепариновые капиляры |  | 19430 |  | 0 |  |  |  | 0
4353 |  | KIT CAPILLARI BG 170 PLASTICA (200PZ) Крышечки для гепариновых капиляров | 200 шт /уп | 38100 |  | 0 |  |  |  | 0
4354 | уп | Ловушка для сгустков для капилляров | 250 шт /уп | 59790 |  | 0 |  |  |  | 0
4355 | уп | Улавливатель сгустков крови для шприцов | 500шт/уп | 48870 |  | 0 |  |  |  | 0
4356 | уп | Улавливатель сгустков крови для капилляров | 500шт/уп | 48870 |  | 0 |  |  |  | 0
4357 | уп | Луер-АВТОСТОП-кап | 500шт/уп | 37370 |  | 0 |  |  |  | 0
4358 | уп | Пластиковые капилляры для забора крови ~110µI | в комплект входит: 2 загглушки, палочка для перемешивания, 100шт/уп | 19550 |  | 0 |  |  |  | 0
4359 | уп | Пластиковые капилляры для забора крови ~130µI | в комплект входит: 2 за7глушки, палочка для перемешивания, 100шт/уп | 19550 |  | 0 |  |  |  | 0
4360 | уп | Капилляры гепаринизированные | с принадлежностями safeCLINITUBES - пластиковые, объемом-100 мкл. (Уп.-250 шт.) | 120740 |  | 0 |  |  |  | 0
4361 | уп | Система для забора проб для анализа газов крови | 2 мл , 50шт/уп | 16100 |  | 0 |  |  |  | 0
4362 | уп | Система для забора проб для анализа газов крови | 1 мл , 50шт/уп | 16660 |  | 0 |  |  |  | 0
4363 | уп | Система для забора артериальной крови А-К-Fix | 50 шт/уп | 23000 |  | 0 |  |  |  | 0
4364 |  | Лот : Расходные материалы к анализатору определения ионного и газового состава крови in vitro автоматическому Gem Premier 4000 |  |  |  | 0 |  |  |  | 0
4365 | уп | Картридж для определения BG/ISE/GL/COOX Картридж для исследования газов крови/гематокрита/оксиметрии/электролитов/глюкозы/молочной кислоты для Gem Premier 4000, 75 образцов | Картридж для исследования газов крови/гематокрита/оксиметрии/электролитов/глюкозы/молочной кислоты для Gem Premier 4000, 75 образцов | 412608 |  | 0 |  |  |  | 0
4366 | уп | Картридж для определения BG/ISE/GL/COOX Картридж для исследования газов крови/гематокрита/оксиметрии/электролитов/глюкозы/молочной кислоты для Gem Premier 4000, 150 образцов | Картридж для исследования газов крови/гематокрита/оксиметрии/электролитов/глюкозы/молочной кислоты для Gem Premier 4000, 150 образцов | 503410 |  | 0 |  |  |  | 0
4367 | уп | Картридж для определения BG/ISE/GL/COOX Картридж для исследования газов крови/гематокрита/оксиметрии/электролитов/глюкозы/молочной кислоты для Gem Premier 4000, 300 образцов | Картридж для исследования газов крови/гематокрита/оксиметрии/электролитов/глюкозы/молочной кислоты для Gem Premier 4000, 300 образцов | 566183 |  | 0 |  |  |  | 0
4368 | уп | Картридж для определения BG/ISE/GL/COOX Картридж для исследования газов крови/гематокрита/оксиметрии/электролитов/глюкозы/молочной кислоты для Gem Premier 4000, 450 образцов | Картридж для исследования газов крови/гематокрита/оксиметрии/электролитов/глюкозы/молочной кислоты для Gem Premier 4000, 450 образцов | 652408 |  | 0 |  |  |  | 0
4369 | уп | Картридж для определения BG/ISE/GL/COOX Картридж для исследования газов крови/гематокрита/оксиметрии/электролитов/глюкозы/молочной кислоты для Gem Premier 4000, 600 образцов | Картридж для исследования газов крови/гематокрита/оксиметрии/электролитов/глюкозы/молочной кислоты для Gem Premier 4000, 600 образцов | 652399 |  | 0 |  |  |  | 0
4370 | уп | Картридж для определения BG/ISE/GL/COOX/BILI Картридж для исследования газов крови/гематокрита/оксиметрии/билирубина для Gem Premier 4000, 75 образцов | Картридж для исследования газов крови/гематокрита/оксиметрии/билирубина для Gem Premier 4000, 75 образцов | 438396 |  | 0 |  |  |  | 0
4371 | уп | Картридж для определения BG/ISE/GL/COOX/BILI Картридж для исследования газов крови/гематокрита/оксиметрии/билирубина для Gem Premier 4000, 150 образцов | Картридж для исследования газов крови/гематокрита/оксиметрии/билирубина для Gem Premier 4000, 150 образцов | 538669 |  | 0 |  |  |  | 0
4372 | уп | Картридж для определения BG/ISE/GL/COOX/BILIКартридж для исследования газов крови/гематокрита/оксиметрии/билирубина для Gem Premier 4000, 300 образцов | Картридж для исследования газов крови/гематокрита/оксиметрии/билирубина для Gem Premier 4000, 300 образцов | 605981 |  | 0 |  |  |  | 0
4373 | уп | Картридж для определения BG/ISE/GL/COOX/BILI Картридж для исследования газов крови/гематокрита/оксиметрии/билирубина для Gem Premier 4000, 450 образцов | Картридж для исследования газов крови/гематокрита/оксиметрии/билирубина для Gem Premier 4000, 450 образцов | 698066 |  | 0 |  |  |  | 0
4374 | уп | Картридж для определения BG/ISE/GL/COOX/BILIКартридж для исследования газов крови/гематокрита/оксиметрии/билирубина для Gem Premier 4000, 600 образцов | Картридж для исследования газов крови/гематокрита/оксиметрии/билирубина для Gem Premier 4000, 600 образцов | 698066 |  | 0 |  |  |  | 0
4375 | уп | Калибровочный подтверждающий продукт, включающий параметры оксиметрии, уровень 1-GEM CVP (Calibration Valuation Product) Level 1 with CO-OX | контрольные материалы и принадлежности 10x1,8 мл +2 +8 С GEM CVP 2 WITH CO-OX GEM 4 K 10X1 | 78048 |  | 0 |  |  |  | 0
4376 | уп | Калибровочный подтверждающий продукт, включающий параметры оксиметрии, уровень 2-GEM CVP (Calibration Valuation Product) Level 2 with CO-OX | контрольные материалы и принадлежности 10x1,8 мл +2 +8 С GEM CVP 2 WITH CO-OX GEM 4 K 10X1 | 77224 |  | 0 |  |  |  | 0
4377 | уп | Калибровочный подтверждающий продукт, включающий оценку гематокрита, уровень 3-GEM CVP (Calibration Valuation Product) Level 3 Hematocrit | контрольные материалы и принадлежности 10x1,8 мл +2 +8 С GEM CVP 2 WITH CO-OX GEM 4 K 10X2 | 62285 |  | 0 |  |  |  | 0
4378 | уп | Калибровочный подтверждающий продукт, включающий оценку гематокрита, уровень 4-GEM CVP (Calibration Valuation Product) Level 3 Hematocrit | контрольные материалы и принадлежности 10x1,8 мл +2 +8 С GEM CVP 2 WITH CO-OX GEM 4 K 10X3 | 61891 |  | 0 |  |  |  | 0
4379 | уп | Калибровочный подтверждающий продукт, включающий оценку билирубина, уровень 5-GEM CVP (Calibration Valuation Product) Level 5 tBili | контрольные материалы и принадлежности 10x1,8 мл +2 +8 С GEM CVP 2 WITH CO-OX GEM 4 K 10X4 | 115136 |  | 0 |  |  |  | 0
4380 | уп | KIT CAPILLARI BG 170 PLASTICA (200PZ) Набор гепариновых капилляров в комплекте | 200 штук в упаковке | 42833 |  | 0 |  |  |  | 0
4381 | уп | Бумага для принтера (5 роллов)- PRINTER PAPER | 5 роллов | 32282 |  | 0 |  |  |  | 0
4382 |  | ЛОТ:Реагенты и принадлежности для анализатора газов крови "EasyStat" |  |  |  | 0 |  |  |  | 0
4383 | шт. | Комплект Электродов | Комплект Электродов (РО2,РСО2,рН,К+, Na++,Ca+,референсный) | 825650 |  | 0 |  |  |  | 0
4384 | шт. | Бумага для принтера | Бумага для принтера (6505) | 17850 |  | 0 |  |  |  | 0
4385 | шт. | Промывочный раствор для ежедневной очистки | Промывочный раствор для ежедневной очистки (7118) | 34220 |  | 0 |  |  |  | 0
4386 | шт. | Трубки насоса | Трубки насоса (7304) | 18110 |  | 0 |  |  |  | 0
4387 | шт. | Модуль реагентов | Модуль реагентов (7101) | 174570 |  | 0 |  |  |  | 0
4388 | шт. | Контроль качества,уровень1 | Контроль качества,уровень1 (6303) | 24780 |  | 0 |  |  |  | 0
4389 | шт. | Контроль качества,уровень2 | Контроль качества,уровень2 (6304) | 24780 |  | 0 |  |  |  | 0
4390 | шт. | Контроль качества,уровень3 | Контроль качества,уровень3 (6305) | 24780 |  | 0 |  |  |  | 0
4391 | шт. | Набор капилляров | Набор капилляров (7303) | 49560 |  | 0 |  |  |  | 0
4392 |  | ЛОТ:Расходные материалы к автоматическому анализатору электролитов " AVL 9180" |  |  |  | 0 |  |  |  | 0
4393 | уп | Контейнер с реагентами FVL 9180 | Контейнер с реагентами АVL 9180 | 126000 |  | 0 |  |  |  | 0
4394 | шт | Электрод Калиевый -"AVL К+ electrode" | Электрод Калиевый -"AVL К+ electrode" | 118350 |  | 0 |  |  |  | 0
4395 | шт | Электрод натриевый "АVL NA+ electrode" | Электрод натриевый "АVL NA+ electrode" | 146280 |  | 0 |  |  |  | 0
4396 | шт | Электород хлорный -"АVL CL- electrode" | Электород хлорный -"АVL CL- electrode" | 100070 |  | 0 |  |  |  | 0
4397 | шт | Электрод кальциевый "AVL Ca+ electrode" | Электрод кальциевый "AVL Ca+ electrode" | 128200 |  | 0 |  |  |  | 0
4398 | шт | Электрод референсный | Электрод референсный /9180/-0357 | 118460 |  | 0 |  |  |  | 0
4399 | шт | Хаузинг референсного электрода | Хаузинг референсного электрода | 167540 |  | 0 |  |  |  | 0
4400 | шт | Кондиционер натриевого электрода | Кондиционер натриевого электрода | 21600 |  | 0 |  |  |  | 0
4401 | наб | Набор трубок | Набор трубок /electrolit analizer/ | 29700 |  | 0 |  |  |  | 0
4402 | уп | Термобумага для прибора | Термобумага для прибора, 5 роликов в упаковке | 16900 |  | 0 |  |  |  | 0
4403 | шт | Чистящий раствор | Чистящий раствор,125 мл | 18500 |  | 0 |  |  |  | 0
4404 | шт | Контрльный раствор | Контрльный раствор ISE-трол 3х10 амп. НС 0033 | 89000 |  | 0 |  |  |  | 0
4405 |  | ЛОТ:Реактивы для анализатора газов крови "AVL OPTI CCA" | уточнить снято ли из производства |  |  | 0 |  |  |  | 0
4406 | уп. | Кассета Е-Са для опр. РН, РО2,РСО2, tHb, SО2, Na, K, Ca | Картриджи Е-Са для опр. РН, РО2,РСО2, tHb, SО2, Na, K, Ca (ВР7560)25шт./уп. | 137320 |  | 0 |  |  |  | 0
4407 | шт. | Газовый Баллончик с калибровочным газом | Баллончик с калибровочным газом (ВР 7001) | 46444 |  | 0 |  |  |  | 0
4408 | уп. | Контроли, 3 уровня, | 10 амп/уровень, рН/электролиты для OPTI LION | 59052 |  | 0 |  |  |  | 0
4409 | шт. | tHb-Calibrator cassette | BP7542 tHb-Calibrator cassette | 34000 |  | 0 |  |  |  | 0
4410 | шт. | Стандарт кассета 1-го уровня | Стандарт кассета 1-го уровня | 21548 |  | 0 |  |  |  | 0
4411 | шт. | Стандарт кассета 2-го уровня | Стандарт кассета 2-го уровня | 21548 |  | 0 |  |  |  | 0
4412 | шт. | Стандарт кассета 3-го уровня | Стандарт кассета 3-го уровня | 21548 |  | 0 |  |  |  | 0
4413 |  | ЛОТ:Наборы диагностических реагентов и принадлежности к анализатору OMNI C (Сobas121) |  |  |  | 0 |  |  |  | 0
4414 | шт | Контрольный раствор Combitrol , уровень 1 | Контрольный раствор Combitrol , уровень 1 | 104390 |  | 0 |  |  |  | 0
4415 | шт | Контрольный раствор Combitrol , уровень 2 | Контрольный раствор Combitrol , уровень 2 | 104390 |  | 0 |  |  |  | 0
4416 | шт | Контрольный раствор Combitrol , уровень 3 | Контрольный раствор Combitrol , уровень 3 | 104390 |  | 0 |  |  |  | 0
4417 | шт | Калибровочный раствор С1 CALIBRATION SOLUTION C1 | Калибровочный раствор С1 CALIBRATION SOLUTION C1 | 70620 |  | 0 |  |  |  | 0
4418 | шт | Калибровочный раствор С2 CALIBRATION SOLUTION C2 | Калибровочный раствор С2 CALIBRATION SOLUTION C2 | 55170 |  | 0 |  |  |  | 0
4419 | шт | Калибровочный раствор С3 FLUID PACK C3 | Калибровочный раствор С3 FLUID PACK C3 | 92560 |  | 0 |  |  |  | 0
4420 | шт | 03111571180 Микроэлектрод Cl Mic.E-trode Cl | 03111571180 Микроэлектрод Cl Mic.E-trode Cl | 129800 |  | 0 |  |  |  | 0
4421 | шт | 03111695180 Микроэлектрод PO2 Mic.E-trode pO2 | 03111695180 Микроэлектрод PO2 Mic.E-trode pO2 | 404800 |  | 0 |  |  |  | 0
4422 | шт | 03111717180 Микроэлектрод РН Mic.E-trode pH | 03111717180 Микроэлектрод РН Mic.E-trode pH | 148280 |  | 0 |  |  |  | 0
4423 | шт | Микроэлектрод: K Mic.E-trode K+ | Микроэлектрод: K Mic.E-trode K+ | 135080 |  | 0 |  |  |  | 0
4424 | шт | Микроэлектрод: pCO2 Mic.E-trode pCO2 | Микроэлектрод: pCO2 Mic.E-trode pCO2 | 404800 |  | 0 |  |  |  | 0
4425 | шт | Микроэлектрод: референсный Mic.E-trode REF | Микроэлектрод: референсный Mic.E-trode REF | 198880 |  | 0 |  |  |  | 0
4426 | шт | Микроэлектрод: Са Mic.E-trode Ca++ | Микроэлектрод: Са Mic.E-trode Ca++ | 138600 |  | 0 |  |  |  | 0
4427 | шт | Микроэлектрод:Na Mic.E-trode Na+ | Микроэлектрод:Na Mic.E-trode Na+ | 153780 |  | 0 |  |  |  | 0
4428 | шт | 03260917184 S1 Промывающий раствор (2ед.) RINSE SOLUTION | 03260917184 S1 Промывающий раствор (2ед.) RINSE SOLUTION |  |  | 0 |  |  |  | 0
4429 | шт | 03110923035 HB калибратор | 03110923035 HB калибратор | 34200 |  | 0 |  |  |  | 0
4430 | уп | 03113353180 Бумага для принтера Paper roll for Pr. STP211-144 | 03113353180 Бумага для принтера Paper roll for Pr. STP211-144 | 18480 |  | 0 |  |  |  | 0
4431 | шт | Контейнер для отходов (1х2шт)W Waste Container (2PCS) | Контейнер для отходов (1х2шт)W Waste Container (2PCS) | 20020 |  | 0 |  |  |  | 0
4432 | шт | 03056295001 Трубка для насоса PUMP TUBE cobas | 03056295001 Трубка для насоса PUMP TUBE cobas | 23210 |  | 0 |  |  |  | 0
4433 | шт | Воздушный фильтр Омни S/221 | Воздушный фильтр Омни S/221 | 20400 |  | 0 |  |  |  | 0
4434 |  | ЛОТ:Наборы диагностических реагентов и принадлежности к КЩС анализатору(Сobas221) |  |  |  | 0 |  |  |  | 0
4435 |  | Calcium Electrode - Электрод Ca |  | 129313 |  | 0 |  |  |  | 0
4436 |  | Chloride Electrode - Электрод Cl |  | 120791 |  | 0 |  |  |  | 0
4437 |  | Potassium Electrode -Электрод K |  | 125567 |  | 0 |  |  |  | 0
4438 |  | Sodium Electrode - Электрод NA |  | 143999 |  | 0 |  |  |  | 0
4439 |  | Электрод водородного показателя (1 шт) |  | 138289 |  | 0 |  |  |  | 0
4440 |  | Электрод диоксида углерода (1 шт) |  | 528277 |  | 0 |  |  |  | 0
4441 |  | Электрод кислорода в крови (1 шт) |  | 387405 |  | 0 |  |  |  | 0
4442 |  | Reference Electrode -Референсный электрод |  | 205534 |  | 0 |  |  |  | 0
4443 |  | SENSOR CONTACT (S-CON) -Сенсорный контакт (S-CON) |  | 88422 |  | 0 |  |  |  | 0
4444 |  | OMNI MSS - REFERENCE CONTACT референсный контакт |  | 115093 |  | 0 |  |  |  | 0
4445 |  | Dummy Electrode - Электрод Dummy |  | 17216 |  | 0 |  |  |  | 0
4446 |  | CASSETTE GLU/LAC/UREA Кассета для определения GLU/LAC/UREA |  | 139342 |  | 0 |  |  |  | 0
4447 |  | CASSETTE GLU/LAC Кассета для определения GLU/LAC |  | 126305 |  | 0 |  |  |  | 0
4448 |  | CASSETTE GLU Кассета для определения GLU |  | 51174 |  | 0 |  |  |  | 0
4449 |  | Очищающие растворы |  |  |  | 0 |  |  |  | 0
4450 |  | SOLUTION S1--S1 Промывающий раствор (2контейнера) |  | 68647 |  | 0 |  |  |  | 0
4451 |  | SOLUTION S2-S2 Промывающий раствор |  | 198589 |  | 0 |  |  |  | 0
4452 |  | SOLUTION S3/A-S3/A Промывающий раствор |  | 254136 |  | 0 |  |  |  | 0
4453 |  | Раствор для удаления белков,1*125 мл |  | 23039 |  | 0 |  |  |  | 0
4454 |  | HB CALIBRATOR HB калибратор |  | 28439 |  | 0 |  |  |  | 0
4455 |  | Материалы для контроля качества |  |  |  | 0 |  |  |  | 0
4456 |  | COMBITROL TS+ L1 -Контрольный раствор, COMBITROL TS, уровень 1 |  | 95678 |  | 0 |  |  |  | 0
4457 |  | COMBITROL TS+ L2 -Контрольный раствор, COMBITROL TS, уровень 2 |  | 95678 |  | 0 |  |  |  | 0
4458 |  | COMBITROL TS+ L3 -Контрольный раствор, COMBITROL TS, уровень 3 |  | 95678 |  | 0 |  |  |  | 0
4459 |  | AUTOTROL TS PLUS, LEVEL 1,LEVEL2, LEVEL3 |  | 80591 |  | 0 |  |  |  | 0
4460 |  | AUTOTROL TS PLUS, LEVEL 1,LEVEL2, LEVEL3 |  | 96627 |  | 0 |  |  |  | 0
4461 |  | AUTOTROL TS PLUS, LEVEL 1,LEVEL2, LEVEL3 |  | 96627 |  | 0 |  |  |  | 0
4462 |  | COMBITROL PLUS B, LEVEL 1 Контрольный раствор, COMBITROL PLUS B, уровень 1 |  | 83521 |  | 0 |  |  |  | 0
4463 |  | COMBITROL PLUS B, LEVEL 2 Контрольный раствор, COMBITROL PLUS B, уровень 2 |  | 83521 |  | 0 |  |  |  | 0
4464 |  | COMBITROL PLUS B, LEVEL 3 Контрольный раствор, COMBITROL PLUS B, уровень 3 |  | 83521 |  | 0 |  |  |  | 0
4465 |  | AUTO-TROL Plus B, Level 1-Раствор для контрольного модуля AUTO-TROL Plus B, уровень 1 |  | 120102 |  | 0 |  |  |  | 0
4466 |  | AUTO-TROL Plus B, Level 2-Раствор для контрольного модуля AUTO-TROL Plus B, уровень 2 |  | 120102 |  | 0 |  |  |  | 0
4467 |  | AUTO-TROL Plus B, Level 3 -Раствор для контрольного модуля AUTO-TROL Plus B, уровень 3 |  | 120102 |  | 0 |  |  |  | 0
4468 |  | WASTE W - Бутыль для слива отходов |  | 23588 |  | 0 |  |  |  | 0
4469 |  | ЛОТ:Реагенты и расходный материал к автоматическому биохимическому анализатору Cobas C 232 |  |  |  | 0 |  |  |  | 0
4470 | уп | Тест -полоски для определения высокочувствительного тропонина I | 10 тестов в уп | 64500 |  | 0 |  |  |  | 0
4471 |  | ЛОТ:Наборы диагностических реагентов и принадлежности к анализатору «PATHFAST» |  |  |  | 0 |  |  |  | 0
4472 | уп | Набор реагентов для количественного определения Troponin I | в упаковке 60 картриджей | 242000 |  | 0 |  |  |  | 0
4473 | уп | Набор реагентов для количественного определения D-Dimer | в упаковке 60 картриджей | 242000 |  | 0 |  |  |  | 0
4474 | уп | Набор реагентов для количественного определения NT peoBNP | в упаковке 60 картриджей | 452815 |  | 0 |  |  |  | 0
4475 | уп | Набор реагентов для количественного определения hs CRP | в упаковке 60 картриджей | 242000 |  | 0 |  |  |  | 0
4476 | уп | Набор реагентов для количественного определения CK-MB | в упаковке 60 картриджей | 242000 |  | 0 |  |  |  | 0
4477 | уп | Бумага для принтера к анализатору«PATHFAST» | в упаковке 10 рулонов | 33000 |  | 0 |  |  |  | 0
4478 | уп | Наконечники для использования в анализаторе«PATHFAST» | в упаковке 210 шт | 137000 |  | 0 |  |  |  | 0
4479 |  | ЛОТ:Наборы диагностических реагентов и принадлежности к анализатору «NycoCard READER II» |  |  |  | 0 |  |  |  | 0
4480 | набор | Гликозилированный гемоглобин | NycoCardÒ HbA1c 24 теста | 66000 |  | 0 |  |  |  | 0
4481 | набор | Микроальбумин | NycoCardÒ U-Albumin 24 теста | 73700 |  | 0 |  |  |  | 0
4482 | набор | С-реактивныйбелок | NycoCardÒ CRP S/P 48 тестов | 52800 |  | 0 |  |  |  | 0
4483 | набор | D-Dimer Single Test | Тест система NycoCardÒ D-Dimer Single Test 24 теста | 6600 |  | 0 |  |  |  | 0
4484 | уп | Капилляры в тубусе 5 ml | Капилляры в тубусе 5 ml 200 шт | 8035.2 |  | 0 |  |  |  | 0
4485 | уп | Калибраторы NycoCard READER II (Calibration devices) | Калибраторы NycoCard READER II (Calibration devices), 10 шт. в упаковке | 23483.52 |  | 0 |  |  |  | 0
4486 |  | Лот:Реагенты для анализатора КЩС EPOC |  |  |  | 0 |  |  |  | 0
4487 | уп | Тесткарты BGEM TEST CARDS |  | 151000 |  | 0 |  |  |  | 0
4488 | уп | Капилляры для забора крови Capillary Tubes 90мкл |  | 36000 |  | 0 |  |  |  | 0
4489 |  | ЛоТ:Реагенты для автоматического анализатора NycoCard CRP |  |  |  | 0 |  |  |  | 0
4490 | уп | Набор для определения С-реактивного белка |  | 107000 |  | 0 |  |  |  | 0
4491 |  | ЛОТ:Реагенты для автоматических гематологических анализаторов "Гемалюкс 19", "ВС-3000","ВС-3000 PLUS " |  |  |  | 0 |  |  | 0.0001 | 0
4492 | канистра | Изотонический раствор Diluent | Изотонический раствор Diluent 10л | 25000 | 10 | 250000 | 1 | 25000 | 9 | 225000
4493 | бут. | Лизирующий реагент Lyse | Лизирующий реагент Lyse 1л | 25000 | 4 | 100000 | 0 | 0 | 3 | 75000
4494 | канистра | Моющий раствор Rinse | Моющий раствор Rinse 10л | 20000 | 6 | 120000 | 1 | 20000 | 5 | 100000
4495 | бут. | Энзиматический очиститель E-Z Cleanser | Энзиматический очиститель E-Z Cleanser 50 мл\бут. | 8100 | 2 | 16200 |  |  | 2 | 16200
4496 | фл | Очищающий раствор Probe Cleanser | Очищающий раствор Probe Cleanser 60мл | 25000 |  | 0 |  |  |  | 0
4497 | фл | Контрольная кровь норма, высокий, низкий уровни | Контрольная кровь 3x2,5ml | 95000 |  | 0 |  |  |  | 0
4498 | фл | Бумага для термопринтера | 49*30 | 1100 |  | 0 |  |  |  | 0
4499 |  | ЛОТ:Реагенты для автоматического гематологического анализатора " Sysmex KX-21N " Япония |  |  |  | 0 |  |  |  | 0
4500 | уп | Изотонический раствор (20л/уп) cellpack pk-20 L | Изотонический раствор (20л/уп) cellpack pk-20 L Разбавитель, используемый для разбавления аспирированных проб для анализа с целью измерения количества эритроцитов, количества лейкоцитов, концентрации гемоглобина и количества тромбоцитов, проводимость не более 13,40 mS/cm, pH в пределах 7,75-7,85 | 35120 | 0 | 0 | 0 | 0 | 0 | 0
4501 | уп | Очищающий раствор (50 мл/уп) CELLCLEAN CL-50 | Очищающий раствор (50 мл/уп) CELLCLEAN CL-50 Сильнощелочной очиститель, рН выше 12, содержащий гипохлорит натрия, используемый для удаления лизирующих реагентов, клеточных остатков и протеинов крови из гидравлической системы прибора. | 33210 | 0 | 0 | 0 | 0 | 0 | 0
4502 | уп | Лизирующий раствор (1,5л/уп) STROMATOLYSER-WH SWH-20. | Лизирующий раствор (1,5л/уп) STROMATOLYSER-WH SWH-20. Готовый к использованию реагент, для лизирования эритроцитов и для точного подсчета лейкоцитов, анализа распределения трехмодального размера лейкоцитов (лифоцитов, нейтрофилов и смешанной популяции клеток) и измерения уровня гемоглобина. Содержит соли аммония и хлорид натрия. | 100270 | 0 | 0 | 0 | 0 | 0 | 0
4503 | рол | Бумага ЧЛ 57 мм,термо Paper Roll | Бумага ЧЛ 57 мм,термо Paper Roll | 640 | 0 | 0 | 0 | 0 | 0 | 0
4504 | шт | Входной фильтр SILENSER SLW-8A (SL-1/4) | Входной фильтр SILENSER SLW-8A (SL-1/4) | 14400 | 0 | 0 |  |  | 0 | 0
4505 | фл | Контрольная кровь EightCheck-N 3WP NORMAL 1* 1/5ml (Регистрация в РК) | Контрольная кровь EightCheck-N 3WP NORMAL 1* 1/5ml Контрольная кровь (норма) для проверки прецизионности и точности гематологических анализаторов по 16 диагностическим и 6 сервисным параметрам. | 10850 | 0 | 0 |  |  | 0 | 0
4506 | фл | Контрольная кровь EightCheck-L 3WP LOW 1* 1/5ml (Регистрация в РК) | Контрольная кровь EightCheck-L 3WP LOW 1* 1/5ml Контрольная кровь (низкий уровень) для проверки прецизионности и точности гематологических анализаторов по 16 диагностическим и 6 сервисным параметрам | 10850 | 0 | 0 |  |  | 0 | 0
4507 | фл | Контрольная кровь EightCheck-H 3WP Nigh 1* 1/5ml (Регистрация в РК) | Контрольная кровь EightCheck-H 3WP High 1* 1/5ml Контрольная кровь (высокий уровень) для проверки прецизионности и точности гематологических анализаторов по 16 диагностическим и 6 сервисным параметрам. | 10850 | 0 | 0 |  |  | 0 | 0
4508 |  | ЛОТ: Реагенты для автоматического гематологического анализатора "Sysmex XP-300" Япония |  |  |  | 0 |  |  | 0.0001 | 0
4509 | уп | Изотонический раствор | Изотонический раствор (20л/уп) cellpack pk-20 L Разбавитель, используемый для разбавления аспирированных проб для анализа с целью измерения количества эритроцитов, количества лейкоцитов, концентрации гемоглобина и количества тромбоцитов, проводимость не более 13,40 mS/cm, pH в пределах 7,75-7,85 | 35120 | 28 | 983360 | 11 | 357786 | 17 | 597040
4510 | уп | Очищающий раствор | Очищающий раствор (50 мл/уп) CELLCLEAN CL-50 Сильнощелочной очиститель, рН выше 12, содержащий гипохлорит натрия, используемый для удаления лизирующих реагентов, клеточных остатков и протеинов крови из гидравлической системы прибора. | 33210 | 5 | 166050 | 0 | 0 | 5 | 166050
4511 | уп | Лизирующий раствор | Лизирующий раствор (1,5л/уп) STROMATOLYSER-WH SWH-20. Готовый к использованию реагент, для лизирования эритроцитов и для точного подсчета лейкоцитов, анализа распределения трехмодального размера лейкоцитов (лифоцитов, нейтрофилов и смешанной популяции клеток) и измерения уровня гемоглобина. Содержит соли аммония и хлорид натрия. | 100270 | 9 | 902430 | 3 | 278538 | 6 | 601620
4512 | рол | Бумага для принтера анализатора | Бумага ЧЛ 57 мм,термо Paper Roll | 640 | 40 | 25600 |  |  | 40 | 25600
4513 | фл | Контрольная кровь EightCheck-N 3WP NORMAL 1* 1/5ml (Регистрация в РК) | Контрольная кровь EightCheck-N 3WP NORMAL 1* 1/5ml Контрольная кровь (норма) для проверки прецизионности и точности гематологических анализаторов по 16 диагностическим и 6 сервисным параметрам. | 10850 | 2 | 21700 | 1 | 10053 | 1 | 10850
4514 | фл | Контрольная кровь EightCheck-L 3WP LOW 1* 1/5ml (Регистрация в РК) | Контрольная кровь EightCheck-L 3WP LOW 1* 1/5ml Контрольная кровь (низкий уровень) для проверки прецизионности и точности гематологических анализаторов по 16 диагностическим и 6 сервисным параметрам | 10850 | 3 | 32550 | 1 | 9724 | 3 | 32550
4515 | фл | Контрольная кровь EightCheck-H 3WP Nigh 1* 1/5ml (Регистрация в РК) | Контрольная кровь EightCheck-H 3WP High 1* 1/5ml Контрольная кровь (высокий уровень) для проверки прецизионности и точности гематологических анализаторов по 16 диагностическим и 6 сервисным параметрам. | 10850 | 3 | 32550 |  |  | 3 | 32550
4516 |  | ЛОТ: Реагенты для автоматического гематологического анализатора "Sysmex XS-500 i" Япония | Новый гематологический анализатор Sysmex |  |  | 0 |  |  |  | 0
4517 | уп | Изотонический раствор (20л/уп) cellpack pk-20 L | Изотонический раствор (20л/уп) cellpack pk-20 L Разбавитель, используемый для разбавления аспирированных проб для анализа с целью измерения количества эритроцитов, количества лейкоцитов, концентрации гемоглобина и количества тромбоцитов, проводимость не более 13,40 mS/cm, pH в пределах 7,75-7,85 | 35210 |  | 0 |  |  |  | 0
4518 | уп | Лизирующий раствор SULFOLYSER 1 x 500ML | Лизирующий раствор SULFOLYSER 1 x 500ML | 25560 |  | 0 |  |  |  | 0
4519 | уп | Лизирующий раствор STROMATOLYSER-4DS1x42ML | Лизирующий раствор STROMATOLYSER-4DS1x42ML | 70960 |  | 0 |  |  |  | 0
4520 | уп | Лизирующий раствор STROMATOLYSER-4DL1x2L | Лизирующий раствор STROMATOLYSER-4DL1x2L | 30900 |  | 0 |  |  |  | 0
4521 | уп | Очищающий раствор 50 мл | Очищающий раствор (Reagent Code) (50 мл/уп) CELLCLEAN CL-50 | 33210 |  | 0 |  |  |  | 0
4522 | уп | Контрольная кровь e-check 1,5 mL x 1 ( уровень H) | Контрольная кровь E-CHECK-H (XS) H, 1.5ml L3 | 35120 |  | 0 |  |  |  | 0
4523 | уп | Контрольная кровь e-check 1,5 mL x 1 ( уровень N) | Контрольная кровь E-CHECK-N (XS) N, 1.5ml L2 | 35120 |  | 0 |  |  |  | 0
4524 | уп | Контрольная кровь e-check 1,5 mL x 1 ( уровень L) | Контрольная кровь E-CHECK-L (XS) L, 1.5ml L1 | 35120 |  | 0 |  |  |  | 0
4525 |  | ЛОТ: Реагенты для гематологического анализатора Sysmex XN-1000 |  |  |  | 0 |  |  |  | 0
4526 | уп | CELLPACK DCL из комплекта Автоматический гематологический анализатор XN 10, XN 20 для систем XN-1000, XN-2000, XN-3000 +2 +35 C (Sysmex Corporation, ГЕРМАНИЯ) | (Разбавитель цельной крови CELLPACK DCL ) | 31164 |  | 0 |  |  |  | 0
4527 | уп | SULFOLYSER из комплекта Автоматический гематологический анализатор XN 10, XN 20 для систем XN-1000, XN-2000, XN-3000 +1 +30 С (Sysmex Corporation, ГЕРМАНИЯ) | (Реагент для определения концетрации гемоглобина в крови) | 89915 |  | 0 |  |  |  | 0
4528 | уп | LYSERCELL WNR из комплекта Автоматический гематологический анализатор XN 10, XN 20 для систем XN-1000, XN-2000, XN-3000 , t +2+35 C (Sysmex Corporation, ГЕРМАНИЯ) | (Лизирующий реагент LYSERCELL WNR) | 25998 |  | 0 |  |  |  | 0
4529 | уп | LYSERCELL WDF из комплекта Автоматический гематологический анализатор XN 10, XN 20 для систем XN-1000, XN-2000, XN-3000 +2 +35 C (Sysmex Corporation, ГЕРМАНИЯ) | (Лизирующий реагент LYSERCELL WDF) | 133063 |  | 0 |  |  |  | 0
4530 | уп | FLUOROCELL WNR из комплекта Автоматический гематологический анализатор XN 10, XN 20 для систем XN-1000, XN-2000, XN-3000 +2 +35 C (Sysmex Corporation, ЯПОНИЯ) | (Окрашивающий реагент FLUOROCELL WNR) | 93156 |  | 0 |  |  |  | 0
4531 | уп | FLUOROCELL WDF из комплекта Автоматический гематологический анализатор XN 10, XN 20 для систем XN-1000, XN-2000, XN-3000 +2 +35 C (Sysmex Corporation, ЯПОНИЯ) | (Окрашивающий реагент FLUOROCELL WDF) | 478016 |  | 0 |  |  |  | 0
4532 | уп | Cellclean из комплекта Автоматический гематологический анализатор серии XN-L моделей XN-350, XN- 450, XN- 550 +1 +30 C (Sysmex Europe GMBH, ГЕРМАНИЯ) | (очищающий раствор Cellclean) | 34755 |  | 0 |  |  |  | 0
4533 | уп | XN Check L1 из комплекта Автоматический гематологический анализатор XN 10, XN 20 для систем XN-1000, XN-2000, XN-3000 +2 +8 С (Sysmex Corporation, США) | (контрольная кровь XN Check L1) | 51758 |  | 0 |  |  |  | 0
4534 | уп | XN Check L2 из комплекта Автоматический гематологический анализатор XN 10, XN 20 для систем XN-1000, XN-2000, XN-3000 +2 +8 С (Sysmex Corporation, США) | (Контрольная кровь XN Check L2) | 51758 |  | 0 |  |  |  | 0
4535 | уп | XN Check L3 из комплекта Автоматический гематологический анализатор XN 10, XN 20 для систем XN-1000, XN-2000, XN-3000 +2 +8 С (Sysmex Corporation, США) | (Контрольная кровь XN Check L3) | 51758 |  | 0 |  |  |  | 0
4536 |  | ЛОТ:Автоматический гематологический анализатор Sysmex 550 серии XN-L |  |  |  | 0 |  |  |  | 0
4537 |  | CELLPACK DCL (Разбавитель цельной крови CELLPACK DCL ) из комплекта Автоматический гематологический анализатор XN 10, XN 20 для систем XN-1000, XN-2000, XN-3000 +2 +35 C (Sysmex Europe GMBH, ГЕРМАНИЯ ) | CELLPACK DCL (Разбавитель цельной крови CELLPACK DCL ) из комплекта Автоматический гематологический анализатор XN 10, XN 20 для систем XN-1000, XN-2000, XN-3000 +2 +35 C (Sysmex Europe GMBH, ГЕРМАНИЯ ) | 36660 |  | 0 |  |  |  | 0
4538 |  | LYSERCELL WNR (Лизирующий реагент LYSERCELL WNR) из комплекта Автоматический гематологический анализатор XN 10, XN 20 для систем XN-1000, XN-2000, XN-3000 , t +2+35 C (Sysmex Europe GMBH, ГЕРМАНИЯ ) | LYSERCELL WNR (Лизирующий реагент LYSERCELL WNR) из комплекта Автоматический гематологический анализатор XN 10, XN 20 для систем XN-1000, XN-2000, XN-3000 , t +2+35 C (Sysmex Europe GMBH, ГЕРМАНИЯ ) | 30580 |  | 0 |  |  |  | 0
4539 |  | LYSERCELL WDF (Лизирующий реагент LYSERCELL WDF) из комплекта Автоматический гематологический анализатор XN-L моделей XN-350, XN-450, XN-550 2л +2 +35 C (Sysmex Europe GMBH, ГЕРМАНИЯ) | LYSERCELL WDF (Лизирующий реагент LYSERCELL WDF) из комплекта Автоматический гематологический анализатор XN-L моделей XN-350, XN-450, XN-550 2л +2 +35 C (Sysmex Europe GMBH, ГЕРМАНИЯ) | 156540 |  | 0 |  |  |  | 0
4540 |  | FLUOROCELL WNR (Окрашивающий реагент FLUOROCELL WNR) из комплекта Автоматический гематологический анализатор XN 10, XN 20 для систем XN-1000, XN-2000, XN-3000 +2 +35 C (Sysmex Corporation, ЯПОНИЯ ) | FLUOROCELL WNR (Окрашивающий реагент FLUOROCELL WNR) из комплекта Автоматический гематологический анализатор XN 10, XN 20 для систем XN-1000, XN-2000, XN-3000 +2 +35 C (Sysmex Corporation, ЯПОНИЯ ) | 109590 |  | 0 |  |  |  | 0
4541 |  | FLUOROCELL WDF (Окрашивающий реагент FLUOROCELL WDF) из комплекта Автоматический гематологический анализатор XN 10, XN 20 для систем XN-1000, XN-2000, XN-3000 +2 +35 C (Sysmex Corporation, ЯПОНИЯ ) | FLUOROCELL WDF (Окрашивающий реагент FLUOROCELL WDF) из комплекта Автоматический гематологический анализатор XN 10, XN 20 для систем XN-1000, XN-2000, XN-3000 +2 +35 C (Sysmex Corporation, ЯПОНИЯ ) | 562360 |  | 0 |  |  |  | 0
4542 |  | XN Check L1 (контрольная кровь XN Check L1) из комплекта Автоматический гематологический анализатор XN 10, XN 20 для систем XN-1000, XN-2000, XN-3000 +2 +8 С (Sysmex Corporation, США) | XN Check L1 (контрольная кровь XN Check L1) из комплекта Автоматический гематологический анализатор XN 10, XN 20 для систем XN-1000, XN-2000, XN-3000 +2 +8 С (Sysmex Corporation, США) | 60890 |  | 0 |  |  |  | 0
4543 |  | XN Check L2 (Контрольная кровь XN Check L2) из комплекта Автоматический гематологический анализатор XN 10, XN 20 для систем XN-1000, XN-2000, XN-3000 +2 +8 С (Sysmex Corporation, США) | XN Check L2 (Контрольная кровь XN Check L2) из комплекта Автоматический гематологический анализатор XN 10, XN 20 для систем XN-1000, XN-2000, XN-3000 +2 +8 С (Sysmex Corporation, США) | 60890 |  | 0 |  |  |  | 0
4544 |  | XN Check L3 (Контрольная кровь XN Check L3) из комплекта Автоматический гематологический анализатор XN 10, XN 20 для систем XN-1000, XN-2000, XN-3000 +2 +8 С (Sysmex Corporation, США) | XN Check L3 (Контрольная кровь XN Check L3) из комплекта Автоматический гематологический анализатор XN 10, XN 20 для систем XN-1000, XN-2000, XN-3000 +2 +8 С (Sysmex Corporation, США) | 60890 |  | 0 |  |  |  | 0
4545 |  | Cellclean (очищающий раствор Cellclean), 50 мл +1 +30 C (Sysmex Europe GMBH, ГЕРМАНИЯ) | Cellclean (очищающий раствор Cellclean), 50 мл +1 +30 C (Sysmex Europe GMBH, ГЕРМАНИЯ) | 40900 |  | 0 |  |  |  | 0
4546 |  | SULFOLYSER 1x500мл +1 +30 С (Sysmex Corporation, ЯПОНИЯ) | SULFOLYSER 1x500мл +1 +30 С (Sysmex Corporation, ЯПОНИЯ) | 105770 |  | 0 |  |  |  | 0
4547 |  | ЛОТ:Реагенты для гематологического анализатора "МЕК6400""МЕК6500","МЕК6510", "МЕК7222" Nihon Kohden Corporation,Япония |  |  |  | 0 |  |  |  | 0
4548 | л | Изотонический раствор Isotonac 4 (Isotonac 4), 20л | 20 л. | 33800 |  | 0 |  |  |  | 0
4549 | л | Промывающий реагент Cleanac (Cleanac), 5л | 5 л. | 26500 |  | 0 |  |  |  | 0
4550 | л | Лизирующий реагент Hemolynac 3N (Hemolynac 3N), 1л | 1 л. | 38300 |  | 0 |  |  |  | 0
4551 | л | Очищающий реагент Cleanac 3 (Cleanac 3) - Гипохлорит, 1л | 1 л. | 16800 |  | 0 |  |  |  | 0
4552 | уп | Термопринтерная бумага для гематологических анализаторов серии МЕК с встроенным принтером | Уп. (10 рул.) | 5300 |  | 0 |  |  |  | 0
4553 | уп | Контрольная кровь гематология MEK-3DL (низкий), MEK-3DN (нормальный), MEK-3DH (высокий) | 3*2ml (1L,1N,1H) на 3 субпопуляции. | 79000 |  | 0 |  |  |  | 0
4554 | уп | Контрольная кровь гематология MEK-5DL (низкий), MEK-5DN (нормальный), MEK-5DH (высокий) | 3*3ml (1L,1N,1H) на 5 субпопуляции. | 94200 |  | 0 |  |  |  | 0
4555 | уп | Калибратор MEK-Cal | 1 x 2ml | 47300 |  | 0 |  |  |  | 0
4556 | шт | Трубка для насоса | 1 шт. | 54800 |  | 0 |  |  |  | 0
4557 | шт | Фильтр | 1 шт. | 4800 |  | 0 |  |  |  | 0
4558 | фл | Гемолинак (Hemolynac 5), 1 л. | 1 л, раствор для подсчета субпопуляции лейкоцитов. | 47300 |  | 0 |  |  |  | 0
4559 | шт | Полимерная суспензия | 1 | 111800 |  | 0 |  |  |  | 0
4560 |  | ЛОТ:Реагенты для гематологического анализатора "Mithic18" |  |  |  | 0 |  |  |  | 0
4561 | канистра | Дилюент М-18( 20 л/кан) | Дилюент М-18( 20 л/кан) | 30000 |  | 0 |  |  |  | 0
4562 | фл. | Лизирующий реагентМ 18(1000мл./бут.) | изирующий реагентМ 18(1000мл./бут.) | 28000 |  | 0 |  |  |  | 0
4563 | фл. | Энзиматический очиститель М 18 Сleaner(1000мл/бут) | Энзиматический очиститель М 18(1000мл/бут) | 10000 |  | 0 |  |  |  | 0
4564 | фл. | Моющий реагент (1000мл/бут) | Моющий реагент | 17000 |  | 0 |  |  |  | 0
4565 | фл. | Чистящий раствор FlushКХ 21N(1000 мл¦/бут) | чистящий р-р Flush KX 21N | 10000 |  | 0 |  |  |  | 0
4566 | фл. | Кровь контрольная HAEM 8 CONTROL | H высокий уровень , N средний уровень , L низкий урорвень 3*2,5 мл | 95000 |  | 0 |  |  |  | 0
4567 | уп | Бумага для термопринтера | 122*20 | 1500 |  | 0 |  |  |  | 0
4568 |  | ЛОТ: Расходные материалы для гематологического анализатора Quintus Boule Medical A.B. Швеция |  |  |  | 0 |  |  |  | 0
4569 | уп | Изотонический разбавитель Quintus | Изотонический разбавитель Quintus 20 литров ( до 384 тестов) | 50400 |  | 0 |  |  |  | 0
4570 | уп | Лизирующий раствор Quintus | Лизирующий раствор Quintus 5 л ( до 714 тестов) | 120900 |  | 0 |  |  |  | 0
4571 | уп | Стоп – реагент для Quintus | Стоп – реагент для Quintus 1 литр ( 1000 тестов) | 36200 |  | 0 |  |  |  | 0
4572 | уп | Контрольная кровь Boule Con 5-Diff Tri-level | Контрольная кровь Boule Con 5-Diff Tri-level 3*3 мл | 71300 |  | 0 |  |  |  | 0
4573 | уп | Очищающий раствор Boule | Очищающий раствор Boule( Гипохлорит 2,0%) | 39000 |  | 0 |  |  |  | 0
4574 | уп | Калибратор Boule Cal 5-Diff Calibrator | Калибратор Boule Cal 5-Diff Calibrator 1х3 мл ( используется 1 раз в год после 1-го года эксплуатации) | 65450 |  | 0 |  |  |  | 0
4575 |  | ЛОТ: Реагенты для гематологического анализатора Swelab Alfa |  |  |  | 0 |  |  |  | 0
4576 | уп | Гематологический разбавитель | Изотонический раствор (Alfa Ton) (21 кг) 900 циклов | 45900 |  | 0 |  |  |  | 0
4577 | уп | Гематологический лизирующий реагент | Лизирующий раствор AlfaLyze 5 кг 900 циклов | 79900 |  | 0 |  |  |  | 0
4578 | уп | Реагенты Boule (контрольные образцы крови) | Boule Con N,L,H 1х4,5мл | 58900 |  | 0 |  |  |  | 0
4579 | уп | Реагенты Boule (комплект для очистки) | Boule Cleaning Kit, 3х450 мл | 107900 |  | 0 |  |  |  | 0
4580 | уп | Plastic Micropipettes | 10*100 шт | 68900 |  | 0 |  |  |  | 0
4581 | уп | Реагенты Boule | Boule Cal (калибратор 1х3 мл) | 54900 |  | 0 |  |  |  | 0
4582 |  | ЛОТ:Расходные материалы и реагенты к СОЭ анализатору "Ves-Matic" |  |  |  | 0 |  |  |  | 0
4583 | уп | Пробирки к автоматическому СОЭ анализатору | черная крышка, вакуумные, наполнитель -цитрат натрия,100 шт/уп | 28000 |  | 0 |  |  |  | 0
4584 |  | ЛОТ:Расходные материалы и реагенты к анализатору "MicroCC-20", "MicroCC-60" |  |  |  | 0 |  |  |  | 0
4585 | кан | Дилюент изотонический разбавитель 20л,Драйпак(HTI Diluent 20l,Drypack) | изотонический разбавитель 20л,Драйпак(HTI Diluent 20l,Drypack) | 145400 |  | 0 |  |  |  | 0
4586 | уп | Лизирующий раствор(HTI Lytic Reagent 1l) | раствор лизирующий (Lytic Reagent 1l) | 216720 |  | 0 |  |  |  | 0
4587 | уп | Ферментативный очиститель 1л.,Драйпак(HTI Enzymatic 1l,Drypack) | Ферментативный очиститель 1л.,Драйпак(HTI Enzymatic 1l,Drypack) | 315700 |  | 0 |  |  |  | 0
4588 | уп | Раствор срочной очистки 50мл РК-ИМН-5 №010208 от 03.09.2012г. | Раствор срочной очистки 50мл РК-ИМН-5 №010208 от 03.09.2012г. | 50380 |  | 0 |  |  |  | 0
4589 | уп | Контрольная кровь Para 12 Extend 3х2,5ml(1L,1N,1H) | Контрольная кровь Para 12 Extend 3х2,5ml(1L,1N,1H) | 49160 |  | 0 |  |  |  | 0
4590 | уп | Микровета 200ЭДТА | 50шт/уп | 12650 |  | 0 |  |  |  | 0
4591 |  | ЛОТ:Расходные материалы и реагенты к анализатору "MicroCC-18" |  |  |  | 0 |  |  |  | 0
4592 | уп | Лизирующий реагент(CyMet 111 Diff ERMA) 0,5л | раствор лизирующий Су Меt 500 | 24600 |  | 0 |  |  |  | 0
4593 | уп | Чистящий раствор (ProClean) 5л | раствор интенсивный Proclean | 17160 |  | 0 |  |  |  | 0
4594 | уп | Контрольная кровь 3х4 5ml 3-Diff Cjntrol Low/Normal/High | реагенты Boule(контрольные образцы крови 3х4,5мм | 52500 |  | 0 |  |  |  | 0
4595 | уп | Интенсивный чистящий раствор (Hypochlorite 0,5%,improved),1л | Интенсивный чистящий раствор Hypochlorite 1л | 18960 |  | 0 |  |  |  | 0
4596 |  | ЛОТ:Реагенты для биохимических анализаторов ВА 88А, BS-120, BS-200, Mindray. |  |  |  | 0 |  |  |  | 0
4597 | уп | Альбумин (ALB) (Метод с бромкрезоловым-зеленым) | 4*40 Количество тестов 490 | 6915 |  | 0 |  |  |  | 0
4598 | уп | Щелочная фосфатаза (ЩФ) (Кинетический, модифицированный УФ метод ) | 4*35+2*18 Количество тестов 600 | 9083 |  | 0 |  |  |  | 0
4599 | уп | Аланин-аминотрансфераза (АЛТ) (Кинетический, УФ Метод) | 4*35+2*18 Количество тестов 600 | 12863 |  | 0 |  |  |  | 0
4600 | уп | Альфа-Амилаза (AMY) (Кинетический, УФ метод) | 1*38+1*10, Количество тестов 150 | 20948 |  | 0 |  |  |  | 0
4601 | уп | Аспартатаминотрансфераза (АСТ) (Кинетический, УФ Метод) | 4*35+2*18, Количество тестов 600 | 12863 |  | 0 |  |  |  | 0
4602 | уп | Прямой билирубин Bil-D(метод VOX) | 4*35+2*18, Количество тестов 430 | 19845 |  | 0 |  |  |  | 0
4603 | уп | Общий билирубин Bil-T (Метод VOX) | 4*35+2*18, Количество тестов 400 | 19845 |  | 0 |  |  |  | 0
4604 | уп | Кальций (Ca) (Колориметрический метод (Арсеназо lll)) | 4*40, Количество тестов 490 | 9345 |  | 0 |  |  |  | 0
4605 | уп | Креатинкиназа (Кинетический, УФ Метод) | 2*40+1*20,Количество тестов 330 | 35438 |  | 0 |  |  |  | 0
4606 | уп | Креатинкиназа (Миокардиальный изофермент) | 2*40+1*20, Количество тестов 330 | 80588 |  | 0 |  |  |  | 0
4607 | уп | Креатинин CREA-J (Модифицированный метод Яффе) | 3*35+3*35, Количество тестов 520 | 8794 |  | 0 |  |  |  | 0
4608 | уп | С-реактивный белок (СРБ) (Метод нефелометрии) | 1*40+1*10, Количество тестов 150 | 33233 |  | 0 |  |  |  | 0
4609 | уп | Гамма-глутамилтрансфераза (ГГТ) (Кинетический метод Szasz, стандартный кинетический УФ метод) | 4*35+2*18, Количество тестов 600 | 19583 |  | 0 |  |  |  | 0
4610 | уп | Глюкоза Glu-GodPap (Глюкозидазный метод) | 4*40+2*20, Количество тестов 560 | 9713 |  | 0 |  |  |  | 0
4611 | уп | Холестерин липопротеинов высокой плотности (ЛПВП-холестерин) | 1*40+1*14, Количество тестов 150 | 40898 |  | 0 |  |  |  | 0
4612 | уп | Холестерин липопротеинов низкой плотности (ЛПНП-холестирин) | 1*40+1*14, Количество тестов 150 | 47408 |  | 0 |  |  |  | 0
4613 | уп | Общий холестерин (ТС) (конечная точка, холестеролоксидаза-пероксидаза) | 4*40, Количество тестов 490 | 15068 |  | 0 |  |  |  | 0
4614 | уп | Липопротеин (а) (ЛП(а)) (Метод нефелометрии) | 2*32+1*8, Количество тестов 180 | 153012 |  | 0 |  |  |  | 0
4615 | уп | Лактатдегидрогеназа (LDH) (IFCC Метод) | 4*35+2*18, Количество тестов 500 | 23783 |  | 0 |  |  |  | 0
4616 | уп | Магний (Mg) (Ксилидил-синий (магоновый) метод) | 4*40, Количество тестов 490 | 20318 |  | 0 |  |  |  | 0
4617 | уп | Преальбумин (Метод нефелометрии) | 1*40+1*15, Количество тестов 160 | 61163 |  | 0 |  |  |  | 0
4618 | уп | Фосфор (P) (Фосфомолибдатный метод) | 4*40,Количество тестов 490 | 11288 |  | 0 |  |  |  | 0
4619 | уп | Триглицерид (ТГ) (Ферментативный колориметрический тест) | 4*40, Количество тестов 490 | 43050 |  | 0 |  |  |  | 0
4620 | уп | Общий белок (Биуретовый метод) | 4*40, Количество тестов 730 | 8873 |  | 0 |  |  |  | 0
4621 | уп | Мочевая кислота (UA) (уриказно-пероксидазный метод) | 4*40+2*20, Количество тестов 560 | 22313 |  | 0 |  |  |  | 0
4622 | уп | Мочевина (UREA) | 4*35+2*18,Количество тестов 410 | 16538 |  | 0 |  |  |  | 0
4623 | уп | Железо (Fe) | Количество тестов 260 | 29138 |  | 0 |  |  |  | 0
4624 | уп | Ревматоидный Фактор (RF) | 1×40+1×15, Количество тестов 200 | 206588 |  | 0 |  |  |  | 0
4625 | уп | Антистрептолизин (ASO) | 1×40+1×40, Количество тестов 180 | 229898 |  | 0 |  |  |  | 0
4626 |  | Раствор контроля качества, норма (N) | 10*5мл | 59775 |  | 0 |  |  |  | 0
4627 |  | Раствор контроля качества, патология (P) | 10*5мл | 59775 |  | 0 |  |  |  | 0
4628 |  | Контрольный раствор для липидов, норма (N) | 6*3мл | 150900 |  | 0 |  |  |  | 0
4629 |  | Контрольный раствор для липидов, патология (P) | 6*3мл | 150900 |  | 0 |  |  |  | 0
4630 |  | Контрольный раствор для преальбумина, норма и патология (N и P) | 3*1мл+3*1мл | 153143 |  | 0 |  |  |  | 0
4631 |  | Контрольный раствор для специфических белков, норма (N) | 5*1мл | 68697 |  | 0 |  |  |  | 0
4632 |  | Контрольный раствор для специфических белков, патология (Р) | 5*1мл | 79643 |  | 0 |  |  |  | 0
4633 |  | Контрольный раствор для холестирина липопротеинов низкой и высокой плотности, патология (P) | 4*3мл | 48248 |  | 0 |  |  |  | 0
4634 |  | Контрольный раствор для креатинкиназы, миокардиального изофермента, норма (N) | 4*3мл | 78855 |  | 0 |  |  |  | 0
4635 |  | Контрольный раствор для креатинкиназы, миокардиального изофермента, патология (P) | 4*3мл | 152250 |  | 0 |  |  |  | 0
4636 |  | Контрольный раствор для липопротеина (а), норма и патология (N и P) | 2*1мл+2*1мл | 158445 |  | 0 |  |  |  | 0
4637 | уп | Мультикалибровочный стандарт | 10×3 мл, ALB,ALP,ALT,AMY,AST,DB-DSA, DB-VOX, TB-DSA, TB-VOX, Ca, TC, CK, Crea-Jaff, Crea-S, GLU-HK, GLU-O,GGT, HBDH, LDH-L, Mg, P, TP, TG, Urea, UA, No - TBA. | 62554 |  | 0 |  |  |  | 0
4638 | уп | Калибровочный стандарт для липидов | 5×1 мл, HDLC, LDLC | 48117 |  | 0 |  |  |  | 0
4639 | уп | Калибровочный стандарт для специфических белков | 5×1 мл, C3,C4,CRP, IgA, IgG, IgM | 68382 |  | 0 |  |  |  | 0
4640 | уп | Калибровочный стандарт для преальбумина | 3×1 мл, PA | 47355 |  | 0 |  |  |  | 0
4641 | уп | Калибровочный стандарт для Липопротеина (а) | 3×1 мл, LPA | 68775 |  | 0 |  |  |  | 0
4642 | уп | Калибровочный стандарт для креатинкиназы миокардиального изофермента | 3×1 мл, CK-MB | 43838 |  | 0 |  |  |  | 0
4643 | фл | Щелочной раствор acid | 500мл | 81611 |  | 0 |  |  |  | 0
4644 | уп | Кюветы BS 200 | 1000шт | 295350 |  | 0 |  |  |  | 0
4645 | уп | Кюветы BS 120 | 1000шт | 295350 |  | 0 |  |  |  | 0
4646 |  | ЛОТ:Реагенты для биохимического анализатора "MIURA" |  |  |  | 0 |  |  |  | 0
4647 |  | Альбумин-Ново (Миура) | Набор реагентов для фотометрического определения альбумина в сыворотке и плазме крови (метод с бромкрезоловым зеленым) | 6000 |  | 0 |  |  |  | 0
4648 |  | Амилаза-Ново (Миура) | Набор реагентов для определения активности альфа-амилазы в сыворотке крови и моче (кинетический метод, субстрат CNP-олигосахарид). | 75000 |  | 0 |  |  |  | 0
4649 |  | АЛТ-УФ-Ново жидкая форма (Миура) | Набор реагентов для определения активности аланинаминотрансферазы в сыворотке, плазме крови (УФ-кинетический метод без пиридоксальфосфата, IFCC). | 18000 |  | 0 |  |  |  | 0
4650 |  | АСТ-УФ-Ново жидкая форма (Миура) | Набор реагентов для определения активности аспартатаминотрансферазы в сыворотке, плазме крови (УФ-кинетический метод без пиридоксальфосфата, IFCC). | 18000 |  | 0 |  |  |  | 0
4651 |  | Протеин-Ново (Миура) | Набор реагентов для определения общего белка в сыворотке и плазме крови (биуретовый метод). | 5000 |  | 0 |  |  |  | 0
4652 |  | Билирубин общий-Ново-А (Миура) | Набор реагентов для определения общего билирубина в сыворотке и плазме крови с калибратором (DPD-метод с 3,5-дихлорфенилдиазониевой солью). | 12000 |  | 0 |  |  |  | 0
4653 |  | Билирубин конъюгированный-Ново-А (Миура, 200) | Набор реагентов для определения конъюгированного (прямого) билирубина в сыворотке крови с калибратором (метод с диазотированной сульфаниловой кислотой). | 8000 |  | 0 |  |  |  | 0
4654 |  | Гамма-ГТ-Ново (Миура) | Набор реагентов для определения активности гамма-глутамилтрансферазы в сыворотке, плазме крови (кинетический метод Зейца). | 17000 |  | 0 |  |  |  | 0
4655 |  | Глюкоза-Ново (Миура, 250) | Набор реагентов для определения глюкозы в крови и моче (глюкозооксидазный метод GOD-PAP) | 7000 |  | 0 |  |  |  | 0
4656 |  | Триглицериды-Ново жидкая форма (Миура) | Набор реагентов для определения триглицеридов в сыворотке, плазме крови (ферментативный метод GPO-PAP). | 29000 |  | 0 |  |  |  | 0
4657 |  | Глюкоза-УФ-Ново (Миура, 250) | Набор реагентов для определения глюкозы в сыворотке, плазме крови и моче (УФ-гексокиназный метод) | 20000 |  | 0 |  |  |  | 0
4658 |  | Креатинин-Ново-А (биреагент) (Миура, 240) | Набор реагентов для определения креатинина в сыворотке, плазме крови и моче (кинетический метод Яффе с движущейся холостой пробой и компенсацией) | 8000 |  | 0 |  |  |  | 0
4659 |  | ЛДГ-УФ-Ново (Миура, 240) | Набор реагентов для определения активности лактатдегидрогеназы в сывортоке и плазме крови (УФ-кинетический метод, SFBC) | 16000 |  | 0 |  |  |  | 0
4660 |  | Мочевая кислота-Ново (жидкая форма) ( Миура, 160) | Набор реагентов для определения концентрации мочевой кислоты в сыворотке, плазме крови и моче. (ферментативный колориметрический метод) | 14000 |  | 0 |  |  |  | 0
4661 |  | Мочевина-УФ-Ново жидкая форма (Миура, 240) | Набор реагентов для опредления мочевины в сыворотке крови и моче (УФ-кинетический уреазно-глутаматдегидрогеназный метод | 15000 |  | 0 |  |  |  | 0
4662 |  | Щелочная фосфатаза-Ново жидкая форма (Миура, 240) | Набор реагентов для определения активности щелочной фосфатазы в сыворотке и плазме крови (кинетический метод, субстрат pNpp, ДЭА-буфер DGKC) | 13000 |  | 0 |  |  |  | 0
4663 |  | Холестерин-Ново (Миура, 250) | Набор реагентов для определения общего холестерина в сыворотке и плазме крови (ферментативный метод CHOD-PAP) | 15000 |  | 0 |  |  |  | 0
4664 |  | Хлориды-Ново (Миура) | Набор реагентов для определения хлоридов в сыворотке, плазме крови и моче (метод с роданидом (тиоцианатом) ртути) | 6000 |  | 0 |  |  |  | 0
4665 | уп | Промывочный раствор | уп/2флпоставляется в комплекте Р3140000335 | 60000 |  | 0 |  |  |  | 0
4666 |  | Системный раствор для автоматического биохимического | 1000 мл | 31600 |  | 0 |  |  |  | 0
4667 |  | Мультипромывочный раствор для автоматического | 100 мл | 16000 |  | 0 |  |  |  | 0
4668 |  | Раствор для промывки кювет (для автоматического биохимического | 250 мл | 25500 |  | 0 |  |  |  | 0
4669 |  | Раствор для промывки пробозаборника автоматического | 6флх20мл | 40800 |  | 0 |  |  |  | 0
4670 |  | Зонд для отбора проб | шт | 194000 |  | 0 |  |  |  | 0
4671 |  | Галогеновая лампа | шт | 167000 |  | 0 |  |  |  | 0
4672 |  | ЛОТ:Реагенты для биохим. анализатора "Sapphire 350" |  |  |  | 0 |  |  |  | 0
4673 | уп | Набор промывающих и чистящих растворов «S350 Wash Kit» для биохимического анализатора Sapphire-350 производства «Audit Diagnostics» | Раствори для промывки биохимического анализатора | 107260 |  | 0 |  |  |  | 0
4674 |  | ЛОТ:Реагенты к анализатору Spotchem биохимического анализатора ( с тест полосами) |  |  |  | 0 |  |  |  | 0
4675 |  | SPOTCHEM II Glucose - Реагент для определения глюкозы | 25 тестов/уп | 11221 |  | 0 |  |  |  | 0
4676 |  | SPOTCHEM II UricAcid - Реагент для определения мочевой кислоты | 25 тестов/уп | 14312 |  | 0 |  |  |  | 0
4677 |  | SPOTCHEM II TotalCholesterol - Реагент для определения общего холестерина | 25 тестов/уп | 15462 |  | 0 |  |  |  | 0
4678 |  | SPOTCHEM II Triglyceride - Реагент для определения триглицеридов | 25 тестов/уп | 18094 |  | 0 |  |  |  | 0
4679 |  | SPOTCHEM II BloodUreaNitrogen - Реагент для определения мочевины | 25 тестов/уп | 11221 |  | 0 |  |  |  | 0
4680 |  | SPOTCHEM II TotalBilirubin - Реагент для определения общего билирубина | 25 тестов/уп | 10877 |  | 0 |  |  |  | 0
4681 |  | SPOTCHEM II Calcium - Реагент для определения кальция | 25 тестов/уп | 11221 |  | 0 |  |  |  | 0
4682 |  | SPOTCHEM II TotalProtein - Реагент для определения общего белка | 25 тестов/уп | 10426 |  | 0 |  |  |  | 0
4683 |  | SPOTCHEM II Albumin - Реагент для определения альбумина | 25 тестов/уп | 10426 |  | 0 |  |  |  | 0
4684 |  | SPOTCHEMⅡGOT/AST - Реагент для определения ГОТ/АСТ | 25 тестов/уп | 19013 |  | 0 |  |  |  | 0
4685 |  | SPOTCHEMⅡGPT/ALT - Реагент для определения ГПТ/АЛТ | 25 тестов/уп | 19013 |  | 0 |  |  |  | 0
4686 |  | SPOTCHEMⅡLDH - Реагент для определения ЛДГ | 25 тестов/уп | 19013 |  | 0 |  |  |  | 0
4687 |  | SPOTCHEMⅡCPK - Реагент для определения креатинкиназы | 25 тестов/уп | 29774 |  | 0 |  |  |  | 0
4688 |  | SPOTCHEM II Amylase - Реагент для определения амилазы | 25 тестов/уп | 18907 |  | 0 |  |  |  | 0
4689 |  | SPOTCHEMⅡGGT - Реагент для определения ГГТ | 25 тестов/уп | 16487 |  | 0 |  |  |  | 0
4690 |  | SPOTCHEMⅡALP - Реагент для определения щелочной фосфотазы | 25 тестов/уп | 18890 |  | 0 |  |  |  | 0
4691 |  | SPOTCHEM II Creatinine - Реагент для определения креатинина | 25 тестов/уп | 16487 |  | 0 |  |  |  | 0
4692 |  | SPOTCHEM II Fructosamine - Реагент для определения фруктозамина | 25 тестов/уп | 31382 |  | 0 |  |  |  | 0
4693 |  | SPOTCHEM II Inorganic Phosphorus -Реагент для определения фосфора | 25 тестов/уп | 21541 |  | 0 |  |  |  | 0
4694 |  | SPOTCHEM II Magnesium - Реагент для определения Магния | 25 тестов/уп | 21876 |  | 0 |  |  |  | 0
4695 |  | SPOTCHEM II HDL-Cholesterol - Реагент для определения холестерина высокой плотности | 25 тестов/уп | 26347 |  | 0 |  |  |  | 0
4696 |  | SPOTCHEM II Liver-1 - Реагент для определения набора тестов ПЕЧЕНОЧНЫЙ (ЛДГ, альбумин, ACT, АЛТ, общий белок, общий билирубин) | 25 тестов/уп | 69266 |  | 0 |  |  |  | 0
4697 |  | SPOTCHEMⅡSTAT-1 - Реагент для определения набора тестов СРОЧНЫЙ (ЛДГ, КФК, ACT, АЛТ, мочевина, общий билирубин) | 25 тестов/уп | 87485 |  | 0 |  |  |  | 0
4698 |  | SPOTCHEMⅡPANEL-1 - Реагент для определения набора тестов Панель-1 (ACT, АЛТ, мочевина, глюкоза, холестерин, общий билирубин) | 25 тестов/уп | 65732 |  | 0 |  |  |  | 0
4699 |  | SPOTCHEMⅡPANEL-2 - Реагент для определения набора тестов Панель-2 (ЛДГ, альбумин, общий белок, мочевая кислота, кальций, триглицериды) | 25 тестов/уп | 63612 |  | 0 |  |  |  | 0
4700 |  | SPOTCHEMⅡHeart-2 - Реагент для определения набора тестов СЕРДЕЧНЫЙ-2 (ЛДГ, КФК, ACT, общий белок, мочевина, холестерин) | 25 тестов/уп | 92202 |  | 0 |  |  |  | 0
4701 |  | SPOTCHEMⅡKidney-2 -Реагент для определения набора тестов ПОЧЕЧНЫЙ-2 (креатинин, альбумин, общий белок, мочевая кислота, мочевина) | 25 тестов/уп | 32990 |  | 0 |  |  |  | 0
4702 |  | CALIBRATORⅡKIT - Мультикалибратор | 2фл х 3мл/упак | 88722 |  | 0 |  |  |  | 0
4703 |  | CALIBRATION CHEK - Контрольная сыворотка | 4 фл/3 мл | 70291 |  | 0 |  |  |  | 0
4704 |  | Кюветы для образцов сыворотки | 500 шт/упак | 89191 |  | 0 |  |  |  | 0
4705 |  | Кюветы для образцов цельной крови | 100 шт/упак | 33748 |  | 0 |  |  |  | 0
4706 |  | CENTRIFUGETUBE – Пробирки для центрифугирования | 100шт/компл | 32543 |  | 0 |  |  |  | 0
4707 |  | TIP SET - Наконечники для дозатора | 500 шт/упак | 56916 |  | 0 |  |  |  | 0
4708 |  | ЛОТ:Раcходный материал для биохимического анализатора "А-15", "А-25" BioSystems, Испания. |  |  |  | 0 |  |  |  | 0
4709 | наб | (ALT/GPT) 5х50мл (флаконы адаптированные под планшет анализатора) | (ALT/GPT) 5х50мл (флаконы адаптированные под планшет анализатора) | 18960 |  | 0 |  |  |  | 0
4710 | наб | (AST/GOT) 5х50мл (флаконы адаптированные под планшет анализатора) | (AST/GOT) 5х50мл (флаконы адаптированные под планшет анализатора) | 18960 |  | 0 |  |  |  | 0
4711 | наб | АлАТ (20+80мл) энзиматический кинетический метод | АлАТ (20+80мл) энзиматический кинетический метод | 8400 |  | 0 |  |  |  | 0
4712 | наб | АсАТ (20+80мл) энзиматический кинетический метод | АсАТ (20+80мл) энзиматический кинетический метод | 8400 |  | 0 |  |  |  | 0
4713 | наб | a-AMYLASE PANCREATIC 5х20мл (флаконы адаптированные под планшет анализатора) | a-AMYLASE PANCREATIC 5х20мл (флаконы адаптированные под планшет анализатора) | 47700 |  | 0 |  |  |  | 0
4714 | наб | а-АМИЛАЗА EPS, 120мл | а-АМИЛАЗА EPS, 120мл | 31700 |  | 0 |  |  |  | 0
4715 | наб | ЩЕЛОЧНАЯ ФОСФОТАЗА 250мл | ЩЕЛОЧНАЯ ФОСФОТАЗА 250мл | 12900 |  | 0 |  |  |  | 0
4716 | наб | γ-ГТП 1х50мл | γ-ГТП 1х50мл | 7120 |  | 0 |  |  |  | 0
4717 | наб | LACTATE DEHYDROGENASE (LDH) 5х50мл (флаконы адаптированные под планшет анализатора) | LACTATE DEHYDROGENASE (LDH) 5х50мл (флаконы адаптированные под планшет анализатора) | 12640 |  | 0 |  |  |  | 0
4718 | наб | C-REACTIVE PROTEIN (CRP) 1х50мл (количественный) турбидиметрия | C-REACTIVE PROTEIN (CRP) 1х50мл (количественный) турбидиметрия | 26680 |  | 0 |  |  |  | 0
4719 | наб | C-REACTIVE PROTEIN (CRP) STANDARD 1х1мл | C-REACTIVE PROTEIN (CRP) STANDARD 1х1мл | 12640 |  | 0 |  |  |  | 0
4720 | наб | RHEUMATOID FACTORS (RF) 1х50 (количественный) турбидиметрия | RHEUMATOID FACTORS (RF) 1х50 (количественный) турбидиметрия | 14750 |  | 0 |  |  |  | 0
4721 | наб | RHEUMATOID FACTORS (RF) STANDARD 1х3 мл | RHEUMATOID FACTORS (RF) STANDARD 1х3 мл | 13340 |  | 0 |  |  |  | 0
4722 | наб | TRANSFERRIN TURBIDIMETRY 1х50 | TRANSFERRIN TURBIDIMETRY 1х50 | 15450 |  | 0 |  |  |  | 0
4723 | наб | CALCIUM-ARSENAZO 10х50 (флаконы адаптированные под планшет анализатора) | CALCIUM-ARSENAZO 10х50 (флаконы адаптированные под планшет анализатора) | 11930 |  | 0 |  |  |  | 0
4724 | наб | PHOSPHORUS 2х50 (флаконы адаптированные под планшет анализатора) | PHOSPHORUS 2х50 (флаконы адаптированные под планшет анализатора) | 5620 |  | 0 |  |  |  | 0
4725 | наб | PROTEIN (TOTAL) 10х50 (флаконы адаптированные под планшет анализатора) | PROTEIN (TOTAL) 10х50 (флаконы адаптированные под планшет анализатора) | 6320 |  | 0 |  |  |  | 0
4726 | наб | ГЛЮКОЗА 2х100 мл. | ГЛЮКОЗА 2х100 мл. | 5940 |  | 0 |  |  |  | 0
4727 | наб | ГЛЮКОЗА 10х50 мл (флаконы адаптированные под планшет анализатора) | ГЛЮКОЗА 10х50 мл (флаконы адаптированные под планшет анализатора) | 6320 |  | 0 |  |  |  | 0
4728 | наб | BILIRUBIN (DIRECT) 5х50 мл (флаконы адаптированные под планшет анализатора) | BILIRUBIN (DIRECT) 5х50 мл (флаконы адаптированные под планшет анализатора) | 6320 |  | 0 |  |  |  | 0
4729 | наб | BILIRUBIN (TOTAL) 5х50 мл (флаконы адаптированные под планшет анализатора) | BILIRUBIN (TOTAL) 5х50 мл (флаконы адаптированные под планшет анализатора) | 6320 |  | 0 |  |  |  | 0
4730 | наб | БИЛИРУБИН (ОБЩИЙ+ПРЯМОЙ) 250+250мл | БИЛИРУБИН (ОБЩИЙ+ПРЯМОЙ) 250+250мл | 8120 |  | 0 |  |  |  | 0
4731 | наб | КРЕАТИНИН 5х10 (с CRIMI (креатининиминогидролазой) и GLDH (гдутаматдегидрогеназой) без пикриновой кислоты) | КРЕАТИНИН 5х10 (с CRIMI (креатининиминогидролазой) и GLDH (гдутаматдегидрогеназой) без пикриновой кислоты) | 26730 |  | 0 |  |  |  | 0
4732 | наб | КРЕАТИНИН 10х50 (флаконы адаптированные под планшет анализатора) | КРЕАТИНИН 10х50 (флаконы адаптированные под планшет анализатора) | 15450 |  | 0 |  |  |  | 0
4733 | наб | ХОЛЕСТЕРИН 10х50 (флаконы адаптированные под планшет анализатора) | ХОЛЕСТЕРИН 10х50 (флаконы адаптированные под планшет анализатора) | 21070 |  | 0 |  |  |  | 0
4734 | наб | CHOLESTEROL HDL Direct 4х20мл (флаконы адаптированные под планшет анализатора) | CHOLESTEROL HDL Direct 4х20мл (флаконы адаптированные под планшет анализатора) | 42150 |  | 0 |  |  |  | 0
4735 | наб | CHOLESTEROL LDL Direct 4х20мл (флаконы адаптированные под планшет анализатора) | CHOLESTEROL LDL Direct 4х20мл (флаконы адаптированные под планшет анализатора) | 108190 |  | 0 |  |  |  | 0
4736 | наб | CHOLESTEROL CTANDART HDL/LDL 1х1мл | CHOLESTEROL CTANDART HDL/LDL 1х1мл | 4210 |  | 0 |  |  |  | 0
4737 | наб | ТРИГЛИЦЕРИДЫ 2х50мл | ТРИГЛИЦЕРИДЫ 2х50мл | 15920 |  | 0 |  |  |  | 0
4738 | наб | ТРИГЛИЦЕРИДЫ 10х50мл (флаконы адаптированные под планшет анализатора) | ТРИГЛИЦЕРИДЫ 10х50мл (флаконы адаптированные под планшет анализатора) | 54780 |  | 0 |  |  |  | 0
4739 | наб | МОЧЕВИНА 5х50мл (флаконы адаптированные под планшет анализатора) | МОЧЕВИНА 5х50мл (флаконы адаптированные под планшет анализатора) | 14750 |  | 0 |  |  |  | 0
4740 | наб | МОЧЕВИНА 2х50мл | МОЧЕВИНА 2х50мл | 9200 |  | 0 |  |  |  | 0
4741 | наб | СК-NAC 5х10мл | СК-NAC 5х10мл | 17510 |  | 0 |  |  |  | 0
4742 | наб | СК-МВ 5х10мл | СК-МВ 5х10мл | 60390 |  | 0 |  |  |  | 0
4743 | наб | ЖЕЛЕЗО 1х100мл | ЖЕЛЕЗО 1х100мл | 22500 |  | 0 |  |  |  | 0
4744 | наб | КАЛИЙ 2х 50 мл | КАЛИЙ 2х 50 мл | 32000 |  | 0 |  |  |  | 0
4745 | наб | КАЛИЙ 1х 50 мл | КАЛИЙ 1х 50 мл | 18850 |  | 0 |  |  |  | 0
4746 | наб | МОЧЕВАЯ КИСЛОТА 2х50 | МОЧЕВАЯ КИСЛОТА 2х50 | 9970 |  | 0 |  |  |  | 0
4747 | наб | CREATININE (4x50 мл) (флаконы адаптированные под планшет анализатора) | CREATININE (4x50 мл) (флаконы адаптированные под планшет анализатора) | 15450 |  | 0 |  |  |  | 0
4748 | наб | Гликолизированный гемоглобин | Гликолизированный гемоглобин | 36530 |  | 0 |  |  |  | 0
4749 | шт | Пробозаборник А-25 BioSystems | Пробозаборник А-25 BioSystems | 207250 |  | 0 |  |  |  | 0
4750 | шт | REACTION ROTOR (Роторы метаакрилатные 120 ячеек) | REACTION ROTOR (Роторы метаакрилатные 120 ячеек) | 34420 |  | 0 |  |  |  | 0
4751 | фл. | BOTTLE OF CONCENTRATE LIQUID SYSTEM (1L)Системный раствор 1л | BOTTLE OF CONCENTRATE LIQUID SYSTEM (1L)Системный раствор 1л | 24590 |  | 0 |  |  |  | 0
4752 | фл. | BOTTLE OF WASHING SOLUTION (1L.)Промывочный раствор 1л | BOTTLE OF WASHING SOLUTION (1L.)Промывочный раствор 1л | 4210 |  | 0 |  |  |  | 0
4753 | шт | BOTTL.WITH STOPPER 20ml Емкость пластиковая 20 мл | BOTTL.WITH STOPPER 20ml Емкость пластиковая 20 мл | 7720 |  | 0 |  |  |  | 0
4754 | шт. | BOTTL.WITH STOPPER 50ml Емкость пластиковая 50 мл | BOTTL.WITH STOPPER50ml Емкость пластиковая 50 мл | 7720 |  | 0 |  |  |  | 0
4755 | уп. | Кюветы для образцов Sample Wells (1000 units) BioSystems | Кюветы для образцов Sample Wells (1000 units) BioSystems | 26650 |  | 0 |  |  |  | 0
4756 | шт | Лампа галогеновая для б/х анализатора А-25 | Лампа галогеновая для б/х анализатора А-25 | 45780 |  | 0 |  |  |  | 0
4757 | уп. | Мультикалибратор лиофильно высушенный для б/х анализатора А-25 5*5мл | Мультикалибратор лиофильно высушенный для б/х анализатора А-25 5*5мл | 37840 |  | 0 |  |  |  | 0
4758 |  | ЛОТ :Анализатор биохимический-турбидиметрический ВА400 |  |  |  | 0 |  |  | 0 | 0
4759 | уп. | АЛАНИНАМИНОТРАНСФЕРАЗА из комплекта Анализатор биохимический -турбидиметрический ВА400 , BioSystems S.A., ИСПАНИЯ | 8х60мл+8х15мл t+2 +8 С | 74060 | 4 | 296240 | 0 |  | 4 | 296240
4760 | уп. | АЛЬБУМИН из комплекта Анализатор биохимических-турбидиметрический ВА400 , BioSystems S.A., ИСПАНИЯ | 10х60мл t+2 +8 С | 20465 |  | 0 |  |  |  | 0
4761 | уп. | ЩЕЛОЧНАЯ ФОСФАТАЗА АМП из комплекта Анализатор биохимический-турбидиметрический ВА400 , BioSystems S.A., ИСПАНИЯ | 4х60мл+4х15мл t+2 +8 С | 45800 | 2 | 91600 |  |  | 2 | 91600
4762 | уп. | АЛЬФА-АМИЛАЗА ПРЯМАЯ из комплекта Анализатор биохимических-турбидиметрический ВА400 , BioSystems S.A., ИСПАНИЯ | 8х20мл t +2 +8C | 152030 | 2 | 304060 | 1 | 122213 | 1 | 152030
4763 | уп. | АЛЬФА-АМИЛАЗА EPS из комплекта Анализатор биохимический -турбидиметрический ВА400 , BioSystems S.A., ИСПАНИЯ | 2х60мл+2х15мл t+2 +8 С | 189060 |  | 0 |  |  |  | 0
4764 | уп. | АЛЬФА-АМИЛАЗА ПАНКРЕАТИЧЕСКАЯ из комплекта Анализатор биохимический - турбидиметрический ВА400, BioSystems S.A., ИСПАНИЯ | 150мл t +2 +8 С | 284570 |  | 0 |  |  |  | 0
4765 | уп. | АСПАРТАТМИНОТРАНСФЕРАЗА из комплекта Анализатор биохимический -турбидиметрический ВА400 , BioSystems S.A., ИСПАНИЯ | 8х60мл+8х15мл t+2 +8 С | 74000 | 4 | 296000 |  |  | 4 | 296000
4766 | уп. | БИЛИРУБИН (ПРЯМОЙ) из комплекта Анализатор биохимический -турбидиметрический ВА400 , BioSystems S.A., ИСПАНИЯ | 300мл t+15 +30 С | 16560 | 2 | 33120 | 1 | 14400 | 1 | 16560
4767 | уп. | БИЛИРУБИН (ОБЩИЙ) из комплекта Анализатор биохимический -турбидиметрический ВА400 BioSystems S.A., ИСПАНИЯ | 8x60мл+8х15мл t +15 +30 С, | 32160 | 1 | 32160 |  |  | 1 | 32160
4768 | уп. | ХОЛЕСТЕРИН из комплекта Анализатор биохимический - турбидиметрический ВА 400 , BioSystems S.A., ИСПАНИЯ | 10х60мл t+2 +8 С | 52620 | 4 | 210480 | 1 | 42307 | 3 | 157860
4769 | уп. | HDL-ХОЛЕСТЕРИН из комплекта Анализатор биохимический- турбидиметрический ВА400 , BioSystems S.A., ИСПАНИЯ | 2x60мл+2х20мл t+2 +8С | 137400 | 1 | 137400 |  |  | 1 | 137400
4770 | уп. | LDL- ХОЛЕСТЕРИН из комплекта Анализатор биохимический- турбидиметрический ВА400 , BioSystems S.A., ИСПАНИЯ | 2x60мл+2х20мл t+2 +8 С | 169560 | 1 | 169560 |  |  | 1 | 169560
4771 | уп. | КРЕАТИНКИНАЗА (СК) из комплекта Анализатор биохимический- турбидиметрический ВА400 , BioSystems S.A., ИСПАНИЯ | 2x60мл+2х15мл t+2 +8 С | 71140 | 1 | 71140 |  |  | 1 | 71140
4772 | уп. | КРЕАТИНИН из комплекта Анализатор биохимический-турбидиметрический ВА400 BioSystems S.A., ИСПАНИЯ | 2x60+2x20мл t +2 +8 C, | 146180 |  | 0 |  |  |  | 0
4773 | уп. | КРЕАТИНИН из комплекта Анализатор биохимический-турбидиметрический ВА400 , BioSystems S.A., ИСПАНИЯ | 600мл (10х60мл) t +15 +30 С | 45230 | 5 | 226150 | 1 | 29031 | 4 | 180920
4774 | уп. | ФЕРРИТИН из комплекта Анализатор биохимический-турбидиметрический ВА400 , BioSystems S.A., ИСПАНИЯ | 120 мл +2 +8 С | 449274 |  | 0 |  |  |  | 0
4775 | уп. | ФИБРИНОГЕН из комплекта Анализатор биохимический-турбидиметрический ВА400, , BioSystems S.A., ИСПАНИЯ | 2х60мл+2х15мл t+2 +8 C | 753340 |  | 0 |  |  |  | 0
4776 | уп. | ГАММА-ГЛУТАМИЛТРАНСФЕРАЗА из комплекта Анализатор биохимический-турбидиметрический ВА400 BioSystems S.A., ИСПАНИЯ | 4x60мл+4х15мл t+2 +8 С, | 61400 | 0 | 0 |  |  | 0 | 0
4777 | уп. | ГЛЮКОЗА из комплекта Анализатор биохимический-турбидиметрический ВА400 , BioSystems S.A., ИСПАНИЯ | 10х60 мл t+2 +8 С | 15600 | 5 | 78000 | 1 | 12166 | 4 | 62400
4778 | уп. | ГЛЮКОЗА из комплекта Анализатор биохимический-турбидиметрически ВА400 , BioSystems S.A., ИСПАНИЯ | 4x60+4x15 мл +2 +8 С | 61350 |  | 0 |  |  |  | 0
4779 | уп. | ИММУНОГЛОБУЛИН A из комплекта Анализатор биохимический-турбидиметрический ВА400 , BioSystems S.A., ИСПАНИЯ | 2х60мл +2 +8 С | 166500 |  | 0 |  |  |  | 0
4780 | уп. | ИММУНОГЛОБУЛИН G из комплекта Анализатор биохимический-турбидиметрический ВА400 , BioSystems S.A., ИСПАНИЯ | 2х60мл +2 +8 С | 166500 |  | 0 |  |  |  | 0
4781 | уп. | ИММУНОГЛОБУЛИН M из комплекта Анализатор биохимический-турбидиметрический ВА400 , BioSystems S.A., ИСПАНИЯ | 2х60мл +2 +8 С | 166500 |  | 0 |  |  |  | 0
4782 | уп. | ЖЕЛЕЗО (ФЕРРОЗИН) из комплекта Анализатор биохимический-турбидиметрический ВА400 , BioSystems S.A., ИСПАНИЯ | 4х60мл+4х15мл t+2 +8 С | 56500 | 1 | 56500 |  |  | 1 | 56500
4783 | уп. | ЛАКТАТДЕГИДРОГЕНАЗА из комплекта Анализатор биохимический-турбидиметрический ВА400 , BioSystems S.A., ИСПАНИЯ | 8х60мл+8х15мл t+2 +8 С | 63350 | 0 | 0 |  |  | 0 | 0
4784 | уп. | ЛИПАЗА из комплекта Анализатор биохимический-турбидиметрический ВА400 , BioSystems S.A., ИСПАНИЯ | 2х50мл+1х20мл t+2 +8 С | 225120 | 1 | 225120 |  |  | 1 | 225120
4785 | уп. | МАГНИЙ из комплекта Анализатор биохимический-турбидиметрический ВА400 , BioSystems S.A., ИСПАНИЯ | 2х60мл+2х15мл t+2 +8 С | 14610 |  | 0 |  |  |  | 0
4786 | уп. | Фосфор, из комплекта Анализатор биохимический-турбидиметрический ВА400 , BioSystems S.A., ИСПАНИЯ | 4х60мл+2х50мл t +15 +30 С | 36050 |  | 0 |  |  |  | 0
4787 | уп. | ОБЩИЙ БЕЛОК, из комплекта Анализатор биохимический-турбидиметрический ВА400 , BioSystems S.A., ИСПАНИЯ | 10х60мл t +15 +30 С | 15580 | 5 | 77900 | 1 | 9130 | 4 | 62320
4788 | уп. | ТРИГЛИЦЕРИДЫ из комплекта Анализатор биохимический-турбидиметрический ВА400 , BioSystems S.A., ИСПАНИЯ | 10х60мл t+2 +8 С | 137400 | 3 | 412200 |  |  | 3 | 412200
4789 | уп. | МОЧЕВИНА из комплекта Анализатор биохимический-турбидиметрический ВА400, , BioSystems S.A., ИСПАНИЯ | 600 мл t+2 +8 С | 72100 | 5 | 360500 | 1 | 57692 | 4 | 288400
4790 | уп. | МОЧЕВАЯ КИСЛОТА из комплекта Анализатор биохимический-турбидиметрический ВА400, BioSystems S.A., ИСПАНИЯ | 600мл t +2 +8, | 59440 | 2 | 118880 | 0 | 0 | 2 | 118880
4791 | уп. | КАЛЬЦИЙ АРСЕНАЗО из комплекта Анализатор биохимический-турбидиметрический ВА400, BioSystems S.A., ИСПАНИЯ | 10x60 мл +2 +8 С , | 30200 | 1 | 30200 |  |  | 1 | 30200
4792 | уп. | ALBUMIN (MICROALBUMINURIA) из комплекта Анализатор биохимический-турбидиметрический ВА400 | 300 мл | 158850 |  | 0 |  |  |  | 0
4793 | уп. | ALKALINE PHOSPHATASE (ALP)-DEA из комплекта Анализатор биохимический-турбидиметрический ВА400 | 300 мл t+2 +8 С | 71120 |  | 0 |  |  |  | 0
4794 | уп. | ALKALINE PHOSPHATASE (ALP)-AMP из комплекта Анализатор биохимический-турбидиметрический ВА400 | 4х60мл+4х15мл t+2 +8 С | 45800 |  | 0 |  |  |  | 0
4795 | уп. | Alpha-1 Microglubulin из комплекта Анализатор биохимический-турбидиметрический ВА400 | 120 мл t+2 +8 С | 208550 |  | 0 |  |  |  | 0
4796 | уп. | Alpha-1-ACID GLYCOPROTEIN из комплекта Анализатор биохимический-турбидиметрический ВА400 | 150 мл t+2 +8 С | 184100 |  | 0 |  |  |  | 0
4797 | уп. | ANTI-STREPTOLYSIN O (ASO) из комплекта Анализатор биохимический-турбидиметрический ВА400 | 2x60мл+2х15мл t+2 +8С | 172480 |  | 0 |  |  |  | 0
4798 | уп. | ANTITHROMBIN III из комплекта Анализатор биохимический-турбидиметрический ВА400 | 2x60мл+2х15мл t+2 +8С | 208550 |  | 0 |  |  |  | 0
4799 | уп. | APOLIPOPROTEIN A-I (APO A-I) из комплекта Анализатор биохимический-турбидиметрический ВА400 | 150 мл t+2 +8 С | 208550 |  | 0 |  |  |  | 0
4800 | уп. | APOLIPOPROTEIN B (APO B) из комплекта Анализатор биохимический-турбидиметрический ВА400 | 150 мл t+2 +8 С | 208500 |  | 0 |  |  |  | 0
4801 | уп. | Beta2-MICROGLOBULIN из комплекта Анализатор биохимический-турбидиметрический ВА400 | 150 мл t+2 +8 С | 208550 |  | 0 |  |  |  | 0
4802 | уп. | Carbon Dioxide (CO2) из комплекта Анализатор биохимический-турбидиметрический ВА400 | 120 мл t+2 +8 С | 118800 |  | 0 |  |  |  | 0
4803 | уп. | COMPLEMENT COMPONENT C3 из комплекта Анализатор биохимический -турбидиметрический ВА400, | 120мл, +2 +8 С | 166500 |  | 0 |  |  |  | 0
4804 | уп. | COMPLEMENT COMPONENT C4 из комплекта Анализатор биохимический - турбидиметрический ВА400 | 120 мл +2 +8 С | 166500 |  | 0 |  |  |  | 0
4805 | уп. | C-REACTIVE PROTEIN (CRP), из комплекта Анализатор биохимический-турбидиметрический ВА400 | 300 мл | 158850 | 3 | 476550 | 1 | 83081 | 2 | 317700
4806 | уп. | C-REACTIVE PROTEIN-hs (CRP-hs) из комплекта Анализатор биохимический-турбидиметрический ВА400 | 150 мл | 103000 |  | 0 |  |  |  | 0
4807 | уп. | CREATINE KINASE-MB (CK-MB) из комплекта Анализатор биохимический-турбидиметрический ВА400 | 150 мл t+2 +8 С | 153500 |  | 0 |  |  |  | 0
4808 | уп. | HEMOGLOBIN A1C-TURBI (HbA1C-TURBI) из комплекта Анализатор биохимический-турбидиметрический ВА400 | 1x60мл+1x 15 мл, t+15 +30 С | 1030000 |  | 0 |  |  |  | 0
4809 | уп. | IRON-FERROZINE из комплекта Анализатор биохимический-турбидиметрический ВА400 | 4х60мл+4х15мл t+2 +8 С | 56500 | 0 | 0 |  |  | 0 | 0
4810 | уп. | LACTATE DEHYDROGENASE (LDH) IFCC из комплекта Анализатор биохимический-турбидиметрический ВА400 | 600 мл t+2 +8 С | 77800 | 0 | 0 |  |  | 0 | 0
4811 | уп. | PREALBUMIN, из комплекта Анализатор биохимический - турбидиметрический ВА400 | 120 мл +2 +8 С | 15580 |  | 0 |  |  |  | 0
4812 | уп. | PROTEIN (URINE) из комплекта Анализатор биохимический-турбидиметрический ВА400 | 340 мл t+2 +8 С | 15580 |  | 0 |  |  |  | 0
4813 | уп. | RHEUMATOID FACTORS (RF) из комплекта Анализатор биохимический-турбидиметрический ВА400 | 4х60мл+4х15мл t+2 +8 С | 158850 | 2 | 317700 |  |  | 2 | 317700
4814 | уп. | TRANSFERRINиз комплекта Анализатор биохимический-турбидиметрический ВА400 | 2x60 мл t+2 +8 С | 166500 |  | 0 |  |  |  | 0
4815 | уп. | TRIGLYCERIDES из комплекта Анализатор биохимический-турбидиметрический ВА400 | 10х60мл t+2 +8 С | 137400 | 0 | 0 |  |  | 0 | 0
4816 | уп. | CALCIUM CRESOLPHTHALEIN из комплекта Анализатор биохимический-турбидиметрический ВА400 | 600 мл t+2 +8 С | 45800 | 0 | 0 |  |  | 0 | 0
4817 | уп. | CARBON DIOXIDE (CO2) из комплекта Анализатор биохимический-турбидиметрический ВА400 | 120 мл t+2 +8 С | 118500 |  | 0 |  |  |  | 0
4818 | уп. | FIBRINOGEN из комплекта Анализатор биохимический-турбидиметрический ВА400 | 4x60 + 4x15 мл t+2 +8 С | 753340 |  | 0 |  |  |  | 0
4819 |  | Контроли и калибраторы |  |  |  | 0 |  |  |  | 0
4820 | уп. | Холестерин HDL/LDL калибратор, CHORESTEROL HDL/LDL CALIBRATOR из комплекта Анализатор биохимический автоматический А15 произвольного доступа , BioSystems S.A. | 1x1мл +2 +8 С | 8050 | 1 | 8050 |  |  | 1 | 8050
4821 | уп. | Гемоглобин А1С контроль (норма), HEMOGLOBIN A1C CONTROL (NORMAL) из комплекта Анализатор биохимический автоматический А15 произвольного доступа , BioSystems | 1x0,5мл t t +2 +8 С | 27630 |  | 0 |  |  |  | 0
4822 | уп. | Набор реагентов биохимических ALBUMIN (URINE) STANDARD , BioSystems S.A., ИСПАНИЯ | 1мл +2 +8 С | 8050 |  | 0 |  |  |  | 0
4823 | уп. | ANTI-STREPTOLYZIN О (АSО) STANDARD из комплекта Анализатор биохимический-турбидиметрический ВА-400 , BioSystems S.A., ИСПАНИЯ | 1x1ml +2 +8 С | 12600 |  | 0 |  |  |  | 0
4824 | уп. | C-REACTIVE PROTEIN (CRP) STANDARD из комплекта Анализатор биохимический-турбидиметрический ВА400 , BioSystems S.A., ИСПАНИЯ | 1мл +2 +8 С | 21800 | 1 | 21800 |  |  | 1 | 21800
4825 | уп. | FERRITIN STANDARD из комплекта Анализатор биохимический-турбидиметрический ВА400 , BioSystems S.A., ИСПАНИЯ | 1х3мл t+2 +8 С | 23000 |  | 0 |  |  |  | 0
4826 | уп. | Гемоглобин А1С-турби стандарт (BSA) Hemoglobin A1c-turbi standard BSA из комплекта Анализатор биохимический автоматический А15 произвольного доступа , BioSystems | 4x0.5 ml +2 +8 C | 103600 |  | 0 |  |  |  | 0
4827 | уп. | REUMATOID FACTORS STANDARD из комплекта Анализатор биохимический-турбидиметрический ВА400 , BioSystems S.A., ИСПАНИЯ | 1x3мл t+2 +8 С | 23020 |  | 0 |  |  |  | 0
4828 | уп. | Билирубин стандарт, BILIRUBIN standard из комплекта Анализатор биохимический автоматический А15 произвольного доступа , BioSystems | 5 ml t +2 +8 С | 6900 |  | 0 |  |  |  | 0
4829 | уп. | Биохимическая контрольная сыворотка уровень II. BIOCHEMISTRY CONTROL SERUM level II | 5x5 mL из комплекта Анализатор биохимический автоматический А15 произвольного доступа t+2 +8 С, BioSystems S.A., | 66750 |  | 0 |  |  |  | 0
4830 | уп. | Биохимическая контрольная сыворотка уровень II, BIOCHEMISTRY CONTROL SERUM LEVEL II | 5x5 mL из комплекта Анализатор биохимический автоматический А15 произвольного доступа t+2 +8 С, BioSystems S.A., | 44800 | 4 | 179200 |  |  | 4 | 179200
4831 | уп. | Биохимическая контрольная сыворотка уровень I. BIOCHEMISTRY CONTROL SERUM Level I | 5x5 mL из комплекта Анализатор биохимический автоматический А15 произвольного доступа t+2 +8 С, BioSystems S.A., | 44800 | 5 | 224000 | 1 | 20587 | 4 | 179200
4832 | уп. | Биохимическая контрольная сыворотка уровень 1 BIOCHEMISTRY CONTROL SERUM (HUMAN) level 1 | 5x5 mL из комплекта Анализатор биохимический автоматический А15 произвольного доступа t+2 +8 С, BioSystems S.A., | 66500 |  | 0 |  |  |  | 0
4833 | уп. | Биохимический калибратор, BIOCHEMISTRY CALIBRATOR | 5x5 mL из комплекта Анализатор биохимический автоматический А15 произвольного доступа t+2 +8 С, BioSystems S.A., | 44800 | 5 | 224000 | 1 | 20587 | 4 | 179200
4834 | уп. | Биохимический калибратор, BIOCHEMISTRY CALIBRATOR | 5x5 mL из комплекта Анализатор биохимический автоматический А15 произвольного доступа t+2 +8 С, BioSystems S.A., | 66500 | 1 | 66500 |  |  | 1 | 66500
4835 | уп. | Гемоглобин A1С-турби стандарт (BSA), Hemoglobin A1c-turbi standard BSA | из комплекта Анализатор биохимический автоматический А15 произвольного доступа 1х2мл t +2 +8 С, BioSystems S.A., | 103500 |  | 0 |  |  |  | 0
4836 | уп. | Гемоглобин А1С контроль (высокий), HEMOGLOBIN A1C CONTROL (Elevated) | из комплекта Анализатор биохимический автоматический А15 произвольного доступа 1x0,5мл t+2 +8 C , BioSystems S.A., | 28880 |  | 0 |  |  |  | 0
4837 | уп. | CK-MB контрольная сыворотка, CK-MB Control Serum | из комплекта Анализатор биохимический автоматический А15 произвольного доступа 1мл +2 +8 С , BioSystems S.A., | 4600 |  | 0 |  |  |  | 0
4838 |  | Расходный материал |  |  |  | 0 |  |  |  | 0
4839 | уп. | Концентрированный промывочный раствор | (500мл)+15 +30 С, BioSystems S.A., ИСПАНИЯ | 136900 | 2 | 273800 | 1 | 62552 | 1 | 136900
4840 | уп. | Кюветы для образцов | (1000 шт), BioSystems S.A., | 54100 | 1 | 54100 |  |  | 1 | 54100
4841 | уп. | Реакционный ротор для анализатора А15/25/400, BioSystems S.A., ИСПАНИЯ | 10 шт. | 69000 | 3 | 207000 | 1 | 29570 | 2 | 138000
4842 | уп. | Системный концентрированный раствор | (1 L), t +15 +30 С, BioSystems S.A., | 49400 |  | 0 |  |  |  | 0
4843 | уп. | Na+ электрод из комплекта Анализатор биохимический-турбидиметрический ВА400 | Na+ электрод из комплекта Анализатор биохимический-турбидиметрический ВА400 | 259390 | 1 | 259390 |  |  | 1 | 259390
4844 | уп. | K+ электрод из комплекта Анализатор биохимический-турбидиметрический ВА400 | K+ электрод из комплекта Анализатор биохимический-турбидиметрический ВА400 | 259390 | 1 | 259390 |  |  | 1 | 259390
4845 | уп. | Референтный электрод из комплекта Анализатор биохимический-турбидиметрический ВА400 | Референтный электрод из комплекта Анализатор биохимический-турбидиметрический ВА400 | 259390 | 0 | 0 |  |  | 0 | 0
4846 | уп. | Li+ электрод из комплекта Анализатор биохимический-турбидиметрический ВА400 | Li+ электрод из комплекта Анализатор биохимический-турбидиметрический ВА400 | 540390 |  | 0 |  |  |  | 0
4847 | уп. | Электрод - заглушка из комплекта Анализатор биохимический-турбидиметрический ВА400 | Электрод - заглушка из комплекта Анализатор биохимический-турбидиметрический ВА400 | 172930 |  | 0 |  |  |  | 0
4848 | уп. | Cl- электрод из комплекта Анализатор биохимический-турбидиметрический ВА400 | Cl- электрод из комплекта Анализатор биохимический-турбидиметрический ВА400 | 259390 |  | 0 |  |  |  | 0
4849 | уп. | Разбавитель мочи 125 мл из комплекта Анализатор биохимический-турбидиметрический ВА400 | Разбавитель мочи 125 мл из комплекта Анализатор биохимический-турбидиметрический ВА400 | 259390 |  | 0 |  |  |  | 0
4850 | уп. | Упаковка реагентов Na+/K+/Cl-/Li+ из комплекта Анализатор биохимический-турбидиметрический ВА400 | Упаковка реагентов Na+/K+/Cl-/Li+ из комплекта Анализатор биохимический-турбидиметрический ВА400 | 324200 | 1 | 324200 |  |  | 1 | 324200
4851 | уп. | Набор растворов для очистки из комплекта Анализатор биохимический-турбидиметрический ВА400 | Набор растворов для очистки из комплекта Анализатор биохимический-турбидиметрический ВА400 | 86450 | 1 | 86450 |  |  | 1 | 86450
4852 |  | Диагностические наборы к биохимическим анализаторам открытого типа:" MINI SKREEN и" CLIN CHEK PLAS" (Hospitex Diagnostix) |  |  |  | 0 |  |  |  | 0
4853 | наб | Кюветы одноразовые | 1000 штук |  |  | 0 |  |  |  | 0
4854 |  | ЛОТ:Реактивы для биохимического анализатора "Cobas Integra" |  |  |  | 0 |  |  |  | 0
4855 | набор | АЛТ500 | АЛТ500 | 18140 |  | 0 |  |  |  | 0
4856 | набор | АСТ 500 | АСТ 500 | 18140 |  | 0 |  |  |  | 0
4857 | набор | Билирубин прямой 350 | Билирубин прямой 350 | 26950 |  | 0 |  |  |  | 0
4858 | набор | Билирубин общий 350 | Билирубин общий 250 | 22540 |  | 0 |  |  |  | 0
4859 | набор | Кальций 300 | Кальций 300 | 19350 |  | 0 |  |  |  | 0
4860 | набор | Холестерин 400 | Холестерин 400 | 31350 |  | 0 |  |  |  | 0
4861 | набор | Креатинин плюс 250 | Креатинин плюс 250 | 27280 |  | 0 |  |  |  | 0
4862 | набор | Глюкоза 800 | Глюкоза 800 | 102090 |  | 0 |  |  |  | 0
4863 | набор | Железо 200 | Железо 200 | 6580 |  | 0 |  |  |  | 0
4864 | набор | Общий белок 300 | Общий белок 300 | 17380 |  | 0 |  |  |  | 0
4865 | набор | Мочевина 500 | Мочевина 500 | 44650 |  | 0 |  |  |  | 0
4866 | набор | Альбумин 300 | Альбумин 300 | 16930 |  | 0 |  |  |  | 0
4867 | набор | триглицериды 250 | триглицериды 250 | 13980 |  | 0 |  |  |  | 0
4868 | набор | Липаза колориметрическая 200 | Липаза колориметрическая 200 | 31780 |  | 0 |  |  |  | 0
4869 | набор | Общая железосвязывающая способность 100 | ненасыщенная железосвязыывающая способность 100 | 20020 |  | 0 |  |  |  | 0
4870 | набор | Щелочная фосфатаза 400 | Щелочная фосфатаза 400 | 23200 |  | 0 |  |  |  | 0
4871 | набор | Амилаза 300 | Амилаза 300 | 54120 |  | 0 |  |  |  | 0
4872 | набор | Контроль универсальный норма | Прециконтроль PreciControl ClinChem Multi 1, 4x5ml | 47070 |  | 0 |  |  |  | 0
4873 | набор | Контроль универсальный патология | Прециконтроль PreciControl ClinChem Multi 2, 4x5ml | 47070 |  | 0 |  |  |  | 0
4874 | набор | Калибратор автоматических систем | Калибратор автоматических систем | 41800 |  | 0 |  |  |  | 0
4875 | шт | микрокюветы20*1000 | микрокюветы20*1000 | 633500 |  | 0 |  |  |  | 0
4876 | уп | микробробирка 1000шт | микробробирка 1000шт | 75540 |  | 0 |  |  |  | 0
4877 | уп | очищающий раствор 1л | очищающий раствор 1л | 14470 |  | 0 |  |  |  | 0
4878 | уп. | адаптеры 30 шт/уп | адаптеры 30 шт/уп | 65762 |  | 0 |  |  |  | 0
4879 | уп | Контроль для липидов норма для анализатора "COBAS INTEGRA" | Прециконтроль PreciControl ClinChem Multi 1, 4x5ml | 47075 |  | 0 |  |  |  | 0
4880 | уп | Калибратор: Precimat Chromogen Cobas Integra | Калибратор: Precimat Chromogen Cobas Integra |  |  | 0 |  |  |  | 0
4881 | уп | Очищающий раствор СOBAS INTEGRA 150 тестов | Очищающий раствор СOBAS INTEGRA 150 тестов | 3330 |  | 0 |  |  |  | 0
4882 | уп | Калибратор для протеинов СOBAS INTEGRA | Калибратор для протеинов СOBAS INTEGRA | 177000 |  | 0 |  |  |  | 0
4883 | уп | Раствор Na CL DILUENT 9%СOBAS INTEGRA | Раствор Na CL DILUENT 9%СOBAS INTEGRA | 7030 |  | 0 |  |  |  | 0
4884 | уп | Контроль для липидов патология СOBAS INTEGRA | Прециконтроль PreciControl ClinChem Multi 2, 4x5ml | 47070 |  | 0 |  |  |  | 0
4885 | уп | Калибратор для протеинов норма СOBAS INTEGRA | Прециконтроль PreciControl ClinChem Multi 1, 4x5ml | 47070 |  | 0 |  |  |  | 0
4886 | уп | Калибратор для протеинов патология СOBAS INTEGRA | Прециконтроль PreciControl ClinChem Multi 2, 4x5ml | 47070 |  | 0 |  |  |  | 0
4887 | уп | Калибратор для гемоглобина НВА 1С СOBAS INTEGRA | Калибратор для гемоглобина НВА 1С СOBAS INTEGRA | 88330 |  | 0 |  |  |  | 0
4888 | Уп | Стандарт Serumproteins T COBAS INTEGRA | Стандарт Serumproteins T COBAS INTEGRA | 107890 |  | 0 |  |  |  | 0
4889 | Уп | Контроль для гемоглобина НВА 1С N CODAS INTEGRA норма | Контроль для гемоглобина НВА 1С N CODAS INTEGRA норма Precicontrol HbA1c norm 4*1 ml | 147400 |  | 0 |  |  |  | 0
4890 |  | ЛОТ:Реагенты и расходный материал для полу-автоматического биохимического анализатора "Tecno-168", Италия. |  |  |  | 0 |  |  |  | 0
4891 | набор | АЛаТ (кинетика IFCC, монореагент) 1х50 | АЛаТ (кинетика IFCC, монореагент) 1х50 | 3108.564 |  | 0 |  |  |  | 0
4892 | набор | АСаТ (кинетика IFCC, монореагент) 1х50 | АСаТ (кинетика IFCC, монореагент) 1х50 | 3108.564 |  | 0 |  |  |  | 0
4893 | набор | ГГТП 1х50 | ГГТП 1х50 | 3258.792 |  | 0 |  |  |  | 0
4894 | набор | Билирубин (прямой+общий) | Билирубин (прямой+общий) | 4252.608 |  | 0 |  |  |  | 0
4895 | набор | Мочевина (кинетический уреазный метод) 1х50 | Мочевина (кинетический уреазный метод) 1х50 | 2507.652 |  | 0 |  |  |  | 0
4896 | набор | Альфа-Амилаза-ЕPS (кинетика) 2х60 | Альфа-Амилаза-ЕPS (кинетика) 2х60 | 6055.344 |  | 0 |  |  |  | 0
4897 | уп | Контрольная сыворотка NORMAL (нормальная) 5 мл | Контрольная сыворотка NORMAL (нормальная) 5 мл | 6355.8 |  | 0 |  |  |  | 0
4898 | уп | Контрольная сыворотка ABNORMAL (патологическая) 5 мл | Контрольная сыворотка ABNORMAL (патологическая) 5 мл | 6355.8 |  | 0 |  |  |  | 0
4899 | шт | Лампа адсорбции 12V Lamp halogen 12V/100W | Лампа адсорбции 12V Lamp halogen 12V/100W | 22880.88 |  | 0 |  |  |  | 0
4900 | шт | Трубка перестальтического насоса | Трубка перестальтического насоса |  |  | 0 |  |  |  | 0
4901 |  | ЛОТ:Реагенты и расходный материал к автоматическому биохимическому анализатору Cobas C 111 |  |  |  | 0 |  |  |  | 0
4902 | шт | AST/GOT 400T cobas c 111 Набор для определения АСТ | Набор для определения АСТ | 21160 |  | 0 |  |  |  | 0
4903 | шт | ALT/GPT 400T cobas c 111 Набор для определения АЛТ | ALT/GPT 400T cobas c 111 Набор для определения АЛТ | 21160 |  | 0 |  |  |  | 0
4904 | шт | ALP IFCC Gen.2, 200T, cobas c111Набор для определения щелочной фосфотазы | ALP IFCC Gen.2, 200T, cobas c111Набор для определения щелочной фосфотазы | 19814.5 |  | 0 |  |  |  | 0
4905 | шт | a-Amylase 200T cobas c 111 Набор для определения амилазы | a-Amylase 2х100T cobas c 111 Набор для определения амилазы | 55660 |  | 0 |  |  |  | 0
4906 | шт | Albumin BCG 400T Cobas c111 Набор для определения альбумина | Albumin BCG 4х100T Cobas c111 Набор для определения альбумина | 35627 |  | 0 |  |  |  | 0
4907 | шт | cobas C (111) TOTAL BILIRUBIN Набор для определения билирубина общего 400Т | TOTAL BILIRUBIN Набор для определения билирубина общего 4х100Т | 34442.5 |  | 0 |  |  |  | 0
4908 | шт | Billirubin Direkt 100T cobas c111Набор для определения билирубина прямого | Billirubin Direkt 100T cobas c111Набор для определения билирубина прямого | 69345 |  | 0 |  |  |  | 0
4909 | шт | Glucose 400T cobas c 111 Набор для определения Глюкозы | Glucose 400T cobas c 111 Набор для определения Глюкозы | 27715 |  | 0 |  |  |  | 0
4910 | шт | Total Protein 400T cobas c111 Набор для определения общего белка | Total Protein 400T cobas c111 Набор для определения общего белка | 27715 |  | 0 |  |  |  | 0
4911 | шт | TG GPO-PAP 200T cobas c111Набор для определения триглицеридов | TG GPO-PAP 200T cobas c111Набор для определения триглицеридов | 27715 |  | 0 |  |  |  | 0
4912 | шт | UA plus 400T cobas c111 Набор для определения мочевой кислоты | UA plus 400T cobas c111 Набор для определения мочевой кислоты | 88918 |  | 0 |  |  |  | 0
4913 | шт | UREA 400T cobas c 111 Набор для определения мочевины | UREA 400T cobas c 111 Набор для определения мочевины | 21804 |  | 0 |  |  |  | 0
4914 | шт | Iron Gen2. c111 100T Набор для определения железа | Iron Gen2. c111 100T Набор для определения железа | 28980 |  | 0 |  |  |  | 0
4915 | шт | Calcium 400T cobas c111 Набор для определения Кальция | Calcium 400T cobas c111 Набор для определения Кальция | 29716 |  | 0 |  |  |  | 0
4916 | шт | MG100T cobas c 111 Набор для определения магния | MG 100T cobas c 111 Набор для определения магния | 33189 |  | 0 |  |  |  | 0
4917 | шт | Phospor 100T cobas c 111 Набор для определения фосфора | Phospor 100T cobas c 111 Набор для определения фосфора | 46805 |  | 0 |  |  |  | 0
4918 | шт | Bicarbonate 200T cobas c 111 Набор для определения бикарбоната | Bicarbonate 200T cobas c 111 Набор для определения бикарбоната | 80270 |  | 0 |  |  |  | 0
4919 | шт | Crea PAP 200T cobas c111 Набор для определения креатинина сывороточного | Crea PAP 200T cobas c111 Набор для определения креатинина сывороточного | 33292.5 |  | 0 |  |  |  | 0
4920 | шт | Cholesterin 400T cobas c 111 Набор для определения холестерина | Набор для определения холестерина | 31602 |  | 0 |  |  |  | 0
4921 | шт | CRP HS 100T cobas c111 Набор для определения С-реактивного белка | CRP HS 100T cobas c111 Набор для определения С-реактивного белка | 150489 |  | 0 |  |  |  | 0
4922 | шт | Ammonia/Ethanol/CO2 Control N Контроль для аммония, этанола и СО2 (норма) | Ammonia/Ethanol/CO2 Control N Контроль для аммония, этанола и СО2 (норма) | 58765 |  | 0 |  |  |  | 0
4923 | шт | Ammonia/Ethanol/CO2 Calibrator Калибратор для Аммония, этанола и СО2 | Ammonia/Ethanol/CO2 Calibrator Калибратор для Аммония, этанола и СО2 | 56350 |  | 0 |  |  |  | 0
4924 | шт | Precinorm Protein Контроль для протеинов (норма) | Precinorm Protein Контроль для протеинов (норма) | 62617.5 |  | 0 |  |  |  | 0
4925 | шт | Calibrator f.a.s. proteins Калибратор для протеинов | Calibrator f.a.s. proteins Калибратор для протеинов | 193200 |  | 0 |  |  |  | 0
4926 | шт | CRP N Control, 5x0,5 ml Контроль для СРБ (норма) | CRP N Control, 5x0,5 ml Контроль для СРБ (норма) | 33235 |  | 0 |  |  |  | 0
4927 | шт | Калибратор для автоматических систем Calibrator f.a.s. 12фл*3мл/уп. | Калибратор для автоматических систем Calibrator f.a.s. 12фл*3мл/уп. | 53590 |  | 0 |  |  |  | 0
4928 | шт | Thermo-printer paper 5 pcsТермобумага | Thermo-printer paper 5 pcsТермобумага | 11270 |  | 0 |  |  |  | 0
4929 | шт | Cleaner Basisch cobas c111 Очищающий раствор щелочной (4*21мл) | Cleaner Basisch cobas c111 Очищающий раствор щелочной (4*21мл) | 22011 |  | 0 |  |  |  | 0
4930 | шт | ISE DEPROTEINIZER cobas c 111 system Очищающий раствор (2*11мл) | ISE DEPROTEINIZER cobas c 111 system Очищающий раствор (2*11мл) | 12592.5 |  | 0 |  |  |  | 0
4931 | шт | Micro Cuvette Segment Микрокюветы (1680шт) | Micro Cuvette Segment Микрокюветы (1680шт) | 104811 |  | 0 |  |  |  | 0
4932 | шт | Cobas Integra Cleaner Раствор моющий 1л | Cobas Integra Cleaner Раствор моющий 1л | 36000 |  | 0 |  |  |  | 0
4933 | шт | Activator for cobas c,Integra,c111 Активатор (9*12мл) | Activator for cobas c,Integra,c111 Активатор (9*12мл) | 50140 |  | 0 |  |  |  | 0
4934 | шт | Pyridoxalphosphat Cobas C111 Перидоксалфосфат (4*200тестов) | Pyridoxalphosphat Cobas C111 Перидоксалфосфат (4*200тестов) | 43677 |  | 0 |  |  |  | 0
4935 | шт | 04793811001 Ротор для реагентов к анализатору совас с111 | Ротор для реагентов к анализатору совас с111 | 79028 |  | 0 |  |  |  | 0
4936 | шт | Лампа галогеновая 12В | Лампа галогеновая 12В | 117760 |  | 0 |  |  |  | 0
4937 | шт | Дилюент 9% NaCl | Дилюент 9% NaCl | 11960 |  | 0 |  |  |  | 0
4938 | шт | Набор для забора проб к анализатору совас с111 | Набор для забора проб к анализатору совас с111 | 197444 |  | 0 |  |  |  | 0
4939 | шт | NH3. 2x50tests cobas c111 Набор для определения Аммиака | NH3. 2x50tests Набор для определения Аммиака | 51796 |  | 0 |  |  |  | 0
4940 | шт | Amy-P. 2x50tests cobas c111 Набор для определения панкреатической амилазы | Amy-P. 2x50tests Набор для определения панкреатической амилазы | 64469 |  | 0 |  |  |  | 0
4941 | шт | CK-MB. 2x50tests cobas c111 Набор для определения Креатин киназы МВ | CK-MB. 2x50tests cobas c111 Набор для определения Креатин киназы МВ | 180067 |  | 0 |  |  |  | 0
4942 | шт | CK. 2x100tests cobas c111 Набор для определения Креатин киназы | CK. 2x100tests cobas c111 Набор для определения Креатин киназы | 193315 |  | 0 |  |  |  | 0
4943 | шт | D-DI 2gen. 4x50tests cobas c111 Набор для определения Д-Димера | D-DI 2gen. 4x50tests cobas c111 Набор для определения Д-Димера | 1026444 |  | 0 |  |  |  | 0
4944 | шт | GGT. 2x100 cobas c111 Набор для определения ГГТ | GGT. 2x100 cobas c111 Набор для определения ГГТ | 14541.8 |  | 0 |  |  |  | 0
4945 | шт | HbA2gen. 2x100tests cobas c111 Набор для определения Гликированного гемоглобина | HbA2gen. 2x100tests cobas c111 Набор для определения Гликированного гемоглобина | 173443 |  | 0 |  |  |  | 0
4946 | шт | HDL-C. 2x100tests cobas c111 Набор для определения Холестерина высокой плотности | HDL-C. 2x100tests cobas c111 Набор для определения Холестерина высокой плотности | 47403 |  | 0 |  |  |  | 0
4947 | шт | LDL C 2x50tests cobas c111 Набор для определения Холестерина низкой плотности | LDL C 2x50tests cobas c111 Набор для определения Холестерина низкой плотности | 74738.5 |  | 0 |  |  |  | 0
4948 | шт | Lact. 2x50tests cobas c111 Набор для определения Лактата | Lact. 2x50tests cobas c111 Набор для определения Лактата | 52043.3 |  | 0 |  |  |  | 0
4949 | шт | LDH. 2x50tests cobas c111 Набор для определения ЛДГ | LDH. 2x50tests cobas c111 Набор для определения ЛДГ | 14317.5 |  | 0 |  |  |  | 0
4950 |  | ЛОТ:Наборы реагентов для анализатора Respons 910, DiaSys Diagnostics автомат |  |  |  | 0 |  |  |  | 0
4951 | набор | Альфа – амилаза CC FS (Alpha-Amylase CC FS) | 4´120 тестов | 101900 |  | 0 |  |  |  | 0
4952 | набор | Аланинаминотрансфераза (АЛАТ) (ALAT (GPT) FS (IFCC mod.)) | 4´200 тестов | 30900 |  | 0 |  |  |  | 0
4953 | набор | Аспартатаминотрансфераза (АСАТ) (ASAT(GOT) FS (IFCC mod.)) | 4´200 тестов | 30900 |  | 0 |  |  |  | 0
4954 | набор | Гамма-Глутамилтрансфераза (Gamma-GT FS (Szasz mod./IFCC stand.)) | 4´200 тестов | 34900 |  | 0 |  |  |  | 0
4955 | набор | Глюкоза гексокиназа (Glucose Hexokinase FS) | 4х200 тестов | 29900 |  | 0 |  |  |  | 0
4956 | набор | Креатинкиназа (CK-NAC FS) | 4´120 тестов | 59900 |  | 0 |  |  |  | 0
4957 | набор | Креатинкиназа МБ (CK-MB FS) | 4´120 тестов | 120900 |  | 0 |  |  |  | 0
4958 | набор | Лактатдегидрогеназа (LDH FS IFCC) | 4´200 тестов | 37900 |  | 0 |  |  |  | 0
4959 | набор | Липаза (Lipase DC FS) | 4х120 тестов | 113900 |  | 0 |  |  |  | 0
4960 | набор | Панкреатическая амилаза (Pancreatic amylase CC FS) | 4х120 тестов | 141900 |  | 0 |  |  |  | 0
4961 | набор | Холинэстераза (Cholinesterase FS) | 4х120 тестов | 38900 |  | 0 |  |  |  | 0
4962 | набор | Щелочная фосфатаза (Alkaline phosphatase FS IFCC 37°C) | 4´200 тестов | 24900 |  | 0 |  |  |  | 0
4963 | набор | ЛИПИДЫ |  | 25070 |  | 0 |  |  |  | 0
4964 | набор | Свободные жирные кислоты (NEFA FS) | 4х120 тестов | 401900 |  | 0 |  |  |  | 0
4965 | набор | Триглицериды (Triglycerides FS) | 4´200 тестов | 38900 |  | 0 |  |  |  | 0
4966 | набор | Холестерин (Cholesterol FS) | 4´200 тестов | 23900 |  | 0 |  |  |  | 0
4967 | набор | Холестерин ЛПВП (HDL-C Immuno FS) | 4´200 тестов | 212900 |  | 0 |  |  |  | 0
4968 | набор | Холестерин ЛПНП (LDL-C Select FS) | 4´120 тестов | 240900 |  | 0 |  |  |  | 0
4969 | набор | Фосфолипиды (Phospholipids FS) | 4х120 тестов | 112900 |  | 0 |  |  |  | 0
4970 | набор | СУБСТРАТЫ |  | 24840 |  | 0 |  |  |  | 0
4971 | набор | Альбумин (Albumin FS) | 4´200 тестов | 15900 |  | 0 |  |  |  | 0
4972 | набор | Глюкоза (Glucose GOD FS) | 4´200 тестов | 15900 |  | 0 |  |  |  | 0
4973 | набор | Мочевина (Urea FS) | 4´200 тестов | 30900 |  | 0 |  |  |  | 0
4974 | набор | Мочевая кислота (Uric acid FS TOOS) | 4´200 тестов | 38900 |  | 0 |  |  |  | 0
4975 | набор | Общего белка (TP FS) в сыворотке или плазме крови в комплекте | 4´200 тестов | 20900 |  | 0 |  |  |  | 0
4976 | набор | Билирубин прямой (Bilirubin Auto Direct FS) | 4´200 тестов | 47900 |  | 0 |  |  |  | 0
4977 | набор | Билирубин общий (Bilirubin Auto Total FS) | 4´200 тестов | 29900 |  | 0 |  |  |  | 0
4978 | набор | Креатинин (Creatinine FS) | 4´200 тестов | 20900 |  | 0 |  |  |  | 0
4979 | набор | Креатинин ПАП (Creatinine PAP FS) | 4х180 тестов | 82900 |  | 0 |  |  |  | 0
4980 | набор | Лактат (Lactate FS) | 4х120 тестов | 102900 |  | 0 |  |  |  | 0
4981 | набор | Этанол (Ethanol FS) | 4х120 тестов | 69900 |  | 0 |  |  |  | 0
4982 | набор | ЭЛЕКТРОЛИТЫ |  |  |  | 0 |  |  |  | 0
4983 | набор | Железо (Iron FS Ferene) | 4´120 тестов | 27900 |  | 0 |  |  |  | 0
4984 | набор | Кальций (Calcium P FS) | 4´200 тестов | 30900 |  | 0 |  |  |  | 0
4985 | набор | Магний (Magnesium XL FS) | 4´120 тестов | 26900 |  | 0 |  |  |  | 0
4986 | набор | Фосфор (Phosphate FS) | 4´200 тестов | 26900 |  | 0 |  |  |  | 0
4987 | набор | Натрий (Sodium FS) | 4х100 тестов | 78900 |  | 0 |  |  |  | 0
4988 | набор | Калий (Potassium FS) | 4x100 тестов | 67900 |  | 0 |  |  |  | 0
4989 | набор | Хлориды (Chloride 21 FS) | 4x50 тестов | 25900 |  | 0 |  |  |  | 0
4990 | набор | Бикарбонат FS (Bicarbonate FS) | 4х200 тестов | 82900 |  | 0 |  |  |  | 0
4991 | набор | Ненасыщенная железосвязывающая способность (UIBC FS) | 4х120 тестов | 29900 |  | 0 |  |  |  | 0
4992 | набор | КАЛИБРАТОРЫ И СЫВОРОТКИ |  |  |  | 0 |  |  |  | 0
4993 | набор | Контрольная человеческая сыворотка, норма | 6х5 мл | 42900 |  | 0 |  |  |  | 0
4994 | набор | Контрольная человеческая сыворотка, патология | 6х5 мл | 45900 |  | 0 |  |  |  | 0
4995 | набор | Мультикалибратор TruCal U | 6х3 мл | 33000 |  | 0 |  |  |  | 0
4996 | набор | Калибратор Креатикиназы МВ | 6x1 мл | 76900 |  | 0 |  |  |  | 0
4997 | набор | Калибратор Холестерина ЛПВП/ЛПНП | 3x2 мл | 80900 |  | 0 |  |  |  | 0
4998 | набор | Общий мультикалибратор для натрия, калия и хлорида 21 в сыворотке или плазме крови | 12мл (4х3 мл) | 10900 |  | 0 |  |  |  | 0
4999 | набор | Чистящее средство Cleaner A | 4х 60 мл | 10700 |  | 0 |  |  |  | 0
5000 | набор | Реакционные секторы | 256 шт. | 211300 |  | 0 |  |  |  | 0
5001 |  | ЛОТ:Наборы реагентов для биохимического анализатора серии AU 480, AU 40,AU 680 (BeckmanCoulter, США) | новое оборудование |  |  | 0 |  |  |  | 0
5002 | уп | Триглицериды, реагент для определения (TRIGLYCERIDE). | R1 4 x 20 mL, R2 4 x 5 mL | 85800 |  | 0 |  |  |  | 0
5003 | уп | Триглицериды, реагент для определения (TRIGLYCERIDE). | R1 4x50 mL, R2 4x12.5 mL | 222288 |  | 0 |  |  |  | 0
5004 | уп | Холестерин, реагент для определения (CHOLESTEROL) | R1 4 x 22.5 mL | 135344 |  | 0 |  |  |  | 0
5005 | уп | Холестерин, реагент для определения (CHOLESTEROL) | R1 4 x 45 mL | 268840 |  | 0 |  |  |  | 0
5006 | уп | Холестерин, реагент для определения (CHOLESTEROL) | R1 4 x 107 mL | 584056 |  | 0 |  |  |  | 0
5007 | уп | Аполипротеин А1, реагент для определения (АРО А1) | R1 4 x 13 mL, R2 4 x 13 mL | 297000 |  | 0 |  |  |  | 0
5008 | уп | Аполипротеин В, реагент для определения (АРО В) | R1 4 x 13 mL, R2 4 x 7 mL | 297000 |  | 0 |  |  |  | 0
5009 | уп | Бетта-2 Микроглобулин, реагент для определения (Beta 2 Microglobulin), R1 4x10 mL, R2 4x8 mL | R1 4x10 mL, R2 4x8 mL | 1225840 |  | 0 |  |  |  | 0
5010 | уп | Альфа-1-кислый гликопротеин, реагент для определения (δ-1 ACIDGLYCOPROTEIN) | R1 4x20 mL, R2 4x 4.5 mL | 242528 |  | 0 |  |  |  | 0
5011 | уп | Альфа-1-кислый гликопротеин, реагент для определения (δ-1 ACIDGLYCOPROTEIN) | R1 4x20 mL, R2 4x6.5 mL | 323312 |  | 0 |  |  |  | 0
5012 | уп | Церулоплазмин, реагент для определения (CERULOPLASMIN). | R1 4 x 18 mL, R2 4 x 5 mL | 242528 |  | 0 |  |  |  | 0
5013 | уп | Микроальбумин, реагент для определения (MICROALBUMIN). Urine/CSF Albumin, 516 тестов в уп | R1: 4x32.6 mL, R2: 4x4.4 mL; 516 or 812 tests per kit | 189068 |  | 0 |  |  |  | 0
5014 | уп | Белок в моче/СМЖ, реагент (URINE¦CSF ALBUMIN) | R1 4х32,6 ml, R2 4 х4,4 ml | 642470 |  | 0 |  |  |  | 0
5015 | уп | Миоглобин, реагент для определения (MIOGLOBIN). | R1 4 x 12 mL, R2 4 x 9 mL | 297000 |  | 0 |  |  |  | 0
5016 | уп | Холестерин ЛПНП, реагент для определения (LDL CHOLESTEROL). | R1 4x27 mL, R2 4x9 mL | 442552 |  | 0 |  |  |  | 0
5017 | уп | Холестерин ЛПНП, реагент для определения (LDL CHOLESTEROL). | R1 4x51.3 mL, R2 4x17.1 mL | 836792 |  | 0 |  |  |  | 0
5018 | уп | Холестерин ЛПВП, реагент для определения (HDL-CHOLESTEROL). | R1 4x27 mL, R2 4x9 mL | 147488 |  | 0 |  |  |  | 0
5019 | уп | Холестерин, ЛПВП, реагент для определения (HDL-CHOLESTEROL). | R1 4x51.3 mL, R2 4x17.1 mL | 278960 |  | 0 |  |  |  | 0
5020 | уп | Анти-стрептолизин О, реагент для определения (ASO). | R1 4 x 51 mL, R2 4 x 7 mL | 440616 |  | 0 |  |  |  | 0
5021 | уп | Бикарбонат, реагент для определения (BICARBONATE). | R1 4 x 25 mL | 105072 |  | 0 |  |  |  | 0
5022 | уп | Бикарбонат, реагент для определения (BICARBONATE). | R1 4 x 50 mL | 208208 |  | 0 |  |  |  | 0
5023 | уп | Ферменты |  |  |  | 0 |  |  |  | 0
5024 | уп | Щелочная фосфотаза, реагент для определения (ALP) | R1 4 x 12 mL, R2 4 x 12 mL | 41536 |  | 0 |  |  |  | 0
5025 | уп | Щелочная фосфотаза, реагент для определения (ALP). | R1 4 x 30 mL, R2 4 x 30 mL | 109120 |  | 0 |  |  |  | 0
5026 | уп | Щелочная фосфотаза, реагент для определения (ALP). | R1 4 x 53 mL, R2 4 x 53 mL | 191928 |  | 0 |  |  |  | 0
5027 | уп | Альфа-амилаза, реагент для определения (δ-AMYLASE) | R1 4 x 10 mL | 30448 |  | 0 |  |  |  | 0
5028 | уп | Альфа-амилаза, реагент для определения (δ-AMYLASE) | R1 4 x 40 mL | 123288 |  | 0 |  |  |  | 0
5029 | уп | Альфа-амилаза, реагент для определения (δ-AMYLASE) | R1 4 x 40 mL, R2 4 x 10 mL | 204160 |  | 0 |  |  |  | 0
5030 | уп | Аланинаминотрансфераза, реагент для определения (ALT). | R1 4 x 12 mL, R2 4 x 6 mL | 34672 |  | 0 |  |  |  | 0
5031 | уп | Аланинаминотрансфераза, реагент для определения (ALT). | R1 4 x 50 mL, R2 4 x 25 mL | 101024 |  | 0 |  |  |  | 0
5032 | уп | Аспартатаминотрансфераза, реагент для определения (AST). | R1 4 x 6 mL, R2 4 x 6 mL | 32560 |  | 0 |  |  |  | 0
5033 | уп | Аспартатаминотрансфераза, реагент для определения (AST). | R1 4 x 25 mL, R2 4 x 25 mL | 101024 |  | 0 |  |  |  | 0
5034 | уп | Аспартатаминотрансфераза, реагент для определения (AST). | R1 4 x 50 mL, R2 4 x 50 mL | 202136 |  | 0 |  |  |  | 0
5035 | уп | Аспартатаминотрансфераза, реагент для определения (AST). | R1 4 x104 mL, R2 4 x 104 mL | 381920 |  | 0 |  |  |  | 0
5036 | уп | Гамма-Глутамилтрансфераза (ГГТ), реагент для определения (GGT) | R1 4 x 18 mL, R2 4 x 18 mL | 39160 |  | 0 |  |  |  | 0
5037 | уп | Гамма-Глутамилтрансфераза (ГГТ), реагент для определения (GGT) | R1 4 x 40 mL, R2 4 x 40 mL | 103136 |  | 0 |  |  |  | 0
5038 | уп | Гамма-Глутамилтрансфераза (ГГТ), реагент для определения (GGT) | R1 4 x 104 mL, R2 4 x104 mL | 232408 |  | 0 |  |  |  | 0
5039 | уп | Холинэстераза, реагент для определения (CHOLINESTERASE) | R1 4 x 30 mL, R2 4 x 6 mL | 88968 |  | 0 |  |  |  | 0
5040 | уп | Лактатдегидрогиназа, реагент для определения (LDH). | R1 4 x 50 mL, R2 4 x 25 mL | 111232 |  | 0 |  |  |  | 0
5041 | уп | Лактатдегидрогиназа, реагент для определения (LDH). | R1 4 x 40 mL, R2 4 x 20 mL | 85800 |  | 0 |  |  |  | 0
5042 | уп | Креатинкиназа, реагент для определения (СК (NAC)) | R1-1 4x22 mL, R1-2 4x4 mL, R2 4x6 mL | 81752 |  | 0 |  |  |  | 0
5043 | уп | Креатинкиназа, реагент для определения (СК (NAC)) | R1-1 4x44 mL, R1-2 4x8 mL, R2 4x13 mL | 173712 |  | 0 |  |  |  | 0
5044 | уп | Креатинкиназа МВ, реагент для определения (СК-МВ) | R1-1 2x22 mL, R1-2 2x4 mL, R2 2x6 mL | 297000 |  | 0 |  |  |  | 0
5045 | уп | Липаза, реагент для определения (LIPASE). | R1 4x30 mL, 4xLyo, R2 4x10 mL, 2xCalibrator | 191928 |  | 0 |  |  |  | 0
5046 | уп | Липаза, реагент для определения (LIPASE). | R1 4x10 mL, 4xLyo, R2 4x3.3 mL, 2xCalibrator | 178640 |  | 0 |  |  |  | 0
5047 | уп | Гидроксибутератдегидрогеназа, реагент для определения (HBDH). | R1 4 x 15 mL, R2 4 x 15 mL | 30272 |  | 0 |  |  |  | 0
5048 | уп | Кислая фосфотаза, реагент для определения (АСР) | R1a 6 x 20 mL, R1b 6 x 20 ml (Powder), R2 1 x 3 ml | 101260 |  | 0 |  |  |  | 0
5049 | уп | Иммунотурбиметрия |  |  |  | 0 |  |  |  | 0
5050 | уп | С-реактивный белок (латекс), реагент для определения (CRP LATEX) | R1 4 x 30 mL, R2 4 x 30 mL | 194040 |  | 0 |  |  |  | 0
5051 | уп | С-реактивный белок (латекс), реагент для определения (CRP LATEX) | R1 4 x14 mL, R2 4 x14 mL | 161656 |  | 0 |  |  |  | 0
5052 | уп | Ревматоидный фактор (РФ) (латекс), реагент для определения (RF LATEX) | R1 4 x 24 mL, R2 4 x 8 mL | 303848 |  | 0 |  |  |  | 0
5053 | уп | Ферритин, реагент для определения (FERRITIN) | R1 4 x 24 mL, R2 4 x 12 mL | 250624 |  | 0 |  |  |  | 0
5054 | уп | Трансферрин, реагент для определения (TRANSFERRIN). | R1 4 x 7 mL, R2 4 x 8 mL | 248512 |  | 0 |  |  |  | 0
5055 | уп | Д-димер, реагент для определения (D-DIMER). | R1 2 x 12.5 mL, R2 2 x 12.5 mL | 730419 |  | 0 |  |  |  | 0
5056 | уп | HbA1c AU Kit: Гемоглобин А1с, реагент для определения (HbA1c) и калибратор |  | 659185 |  | 0 |  |  |  | 0
5057 | уп | Электролиты |  |  |  | 0 |  |  |  | 0
5058 | уп | Железо, реагент для определения (IRON). | R1 4 x 30 mL, R2 4 x 30 mL | 343640 |  | 0 |  |  |  | 0
5059 | уп | Железо, реагент для определения (IRON). | R1 4 x 15 mL, R2 4 x 15 mL | 177936 |  | 0 |  |  |  | 0
5060 | уп | Кальций, Арсеназо, реагент для определения (CALCIUM ARSENAZO) | R1 4 x 15 mL | 83864 |  | 0 |  |  |  | 0
5061 | уп | Кальций, Арсеназо, реагент для определения (CALCIUM ARSENAZO) | R1 4 x 29 mL | 157608 |  | 0 |  |  |  | 0
5062 | уп | Кальций оСРС, реагент для определения (CALCIUM oCPC) | R1 4 x 50 mL, R2 4 x 50 mL | 129448 |  | 0 |  |  |  | 0
5063 | уп | Кальций оСРС, реагент для определения (CALCIUM oCPC) | R1 4 x 27 mL, R2 4 x 27 mL | 70752 |  | 0 |  |  |  | 0
5064 | уп | Магний, реагент для определения (MAGNESIUM). | R1 4 x 40 mL | 96008 |  | 0 |  |  |  | 0
5065 | уп | Неорганический фосфор, реагент для определения (INOFGANIC PHOSPHOROUS). | R1 4x15 mL, R2 4x15 mL | 70752 |  | 0 |  |  |  | 0
5066 | уп | Неорганический фосфор, реагент для определения (INOFGANIC PHOSPHOROUS). | R1 4x40 mL, R2 4x40 mL | 187880 |  | 0 |  |  |  | 0
5067 | уп | Контроли |  |  |  | 0 |  |  |  | 0
5068 | уп | Контрольная сыворотка 1 (CONTROL SERUM 1). | 20 x 5 mL | 171776 |  | 0 |  |  |  | 0
5069 | уп | Контрольная сыворотка 2 (CONTROL SERUM 2). | 20 x 5 mL | 171776 |  | 0 |  |  |  | 0
5070 | уп | Холестерин ЛПВП/ЛПНП, контроль (HDL/LDL-CHOLESTEROL CONTROL SERUM); (Level 1-2) | 3x5 mL | 76472 |  | 0 |  |  |  | 0
5071 | уп | Креатинкиназа МВ, контроль уровень 1 (СК-МВ CONTROL SERUM LEVEL 1). | 9 x 2 mL | 63624 |  | 0 |  |  |  | 0
5072 | уп | Креатинкиназа МВ, контроль уровень 2 (СК-МВ CONTROL SERUM LEVEL 2). | 9 x 2 mL | 63624 |  | 0 |  |  |  | 0
5073 | уп | ITA, контрольная сыворотка, уровень 1 (ITA CONTROL SERUM LEVEL 1). | 6 x 2 mL | 137896 |  | 0 |  |  |  | 0
5074 | уп | ITA, контрольная сыворотка, уровень 2 (ITA CONTROL SERUM LEVEL 2). | 6 x 2 mL | 137896 |  | 0 |  |  |  | 0
5075 | уп | ITA, контрольная сыворотка, уровень 3 (ITA CONTROL SERUM LEVEL 3). | 6 x 2 mL | 137896 |  | 0 |  |  |  | 0
5076 | уп | Д-димер, контроль (D-DIMER CONTROL); (Level 1 - 2) | 2 x 0.5 mL | 125048 |  | 0 |  |  |  | 0
5077 | уп | Гликолизированный гемоглобин, контроль уровень 1 и 2 (HbA1c CONTROL LEVEL 1 AND LEVEL 2). RANDOX |  | 121178 |  | 0 |  |  |  | 0
5078 | уп | Микроальбумин, контроль уровень 1 и 2 (MICROALBUMIN CONTROL LEVEL 1 and LEVEL 2 (Liquid)). RANDOX |  | 103704 |  | 0 |  |  |  | 0
5079 | уп | Контроль биохимия - жидкая, уровень 2. LIQUID CHEMISTRY CONTROL PREMIUM LEVEL 2. RANDOX | 12x5 | 136401 |  | 0 |  |  |  | 0
5080 | уп | Контроль биохимия - жидкая, уровень 3. LIQUID CHEMISTRY CONTROL PREMIUM LEVEL 3. RANDOX | 12x5 | 136401 |  | 0 |  |  |  | 0
5081 | уп | Контроль биохимия мочи, уровень 2. ASSAYED URINE CHEMISTRY CONTROL LEVEL 2. RANDOX | 12x10 | 98250 |  | 0 |  |  |  | 0
5082 | уп | Контроль биохимия мочи, уровень 3. ASSAYED URINE CHEMISTRY CONTROL LEVEL 3. RANDOX | 12x10 | 98250 |  | 0 |  |  |  | 0
5083 | уп | Калибраторы |  |  |  | 0 |  |  |  | 0
5084 | уп | Системный калибратор (SYSTEM CALIBRATOR) | 20x5 mL | 186507 |  | 0 |  |  |  | 0
5085 | уп | Бикарбонат, калибратор (BICARBONATE CALIBRATOR); (Level 1-2) | 3x25mL | 121000 |  | 0 |  |  |  | 0
5086 | уп | С-реактивный белок (латекс), нормальная чувствительность, калибраторы (CRP LATEX CALIBRATOR NORMAL (N) SET); (Level 1-5) | 5x2 mL | 163328 |  | 0 |  |  |  | 0
5087 | уп | С-реактивный белок (латекс), высокая чувствительность, калибраторы (CRP LATEX CALIBRATOR HIGHLY SENSITIVE ( HS) SET | 5x2 mL | 163328 |  | 0 |  |  |  | 0
5088 | уп | Креатинкиназа МВ, калибратор (СК-МВ CALIBRATOR). | 6x1 mL | 121000 |  | 0 |  |  |  | 0
5089 | уп | Мультикалибратор белков сыворотки 1 (SERUM PROTEIN MULTI-CALIBRATOR 1); (Level 1-6) | 1x2 mL | 193072 |  | 0 |  |  |  | 0
5090 | уп | Аполипротеин А1 и В, калибратор (5 точек) (АРО А1 & B CALIBRATOR); (Level 1-5) | 1x2 mL | 275792 |  | 0 |  |  |  | 0
5091 | уп | Мультикалибратор белков сыворотки 2 (SERUM PROTEIN MULTI-CALIBRATOR 2); (Level 1-5) | 1x2 mL | 233552 |  | 0 |  |  |  | 0
5092 | уп | Белок в моче/СМЖ, реагент (URINE¦CSF ALBUMIN CALIBRATOR) | 5x2 mL | 169206 |  | 0 |  |  |  | 0
5093 | уп | Микроальбумин, калибратор (MICROALBUMIN CALIBRATOR). Urine/CSF Albumin Calibrator Level 1, 2, 3, 4, 5 | 4x2 mL | 169206 |  | 0 |  |  |  | 0
5094 | уп | Миоглобин, калибратор (MIOGLOBIN CALIBRATOR); (Level 1-4) | 1x2 mL | 212168 |  | 0 |  |  |  | 0
5095 | уп | Преальбумин, калибратор (PREALBUMIN CALIBRATOR); (Level 1-5) | 1x2 mL | 254496 |  | 0 |  |  |  | 0
5096 | уп | Холестерин ЛПВП, калибратор (HDL-CHOLESTEROL CALIBRATOR) | 2x3 mL | 72072 |  | 0 |  |  |  | 0
5097 | уп | Холестерин ЛПНП, калибратор (LDL-CHOLESTEROL CALIBRATOR). | 2x1 mL | 95656 |  | 0 |  |  |  | 0
5098 | уп | Калибратор для мочевых тестов (URINE CALIBRATOR). |  | 121000 |  | 0 |  |  |  | 0
5099 | уп | Ревматоидный фактор (РФ) (латекс), калибратор (RF LATEX CALIBRATOR); (Level 1-5) | 1x1 mL | 108152 |  | 0 |  |  |  | 0
5100 | уп | Д-димер, калибратор (D-DIMER CALIBRATOR). | (Level 1) 2x2.5 mL, (Level 2) 2x0.5 mL | 121000 |  | 0 |  |  |  | 0
5101 | уп | Вспомогательные растворы |  |  |  | 0 |  |  |  | 0
5102 | уп | Очищающий раствор (CLEANING SOLUTION) | 6 x 500 mL | 63202 |  | 0 |  |  |  | 0
5103 | уп | ЛИГ, R1 (LIH) | R1 16 x 48 mL | 61688 |  | 0 |  |  |  | 0
5104 | уп | Промывочный раствор (WASH SOLUTION). | 6 x 2 L | 118800 |  | 0 |  |  |  | 0
5105 | уп | Промывочный раствор (WASH SOLUTION) | 4 x 5 L | 163763 |  | 0 |  |  |  | 0
5106 | уп | Очищающий раствор (для предотвращения контаминации) (CLEANING SOLUTION (For Contamination Avoidance)) | 4x54 mL | 18744 |  | 0 |  |  |  | 0
5107 | уп | Денатурирующий раствор для гемоглобина. Hemolyzing Reagent. (1000 тестов) | 1000TEST | 77185 |  | 0 |  |  |  | 0
5108 | уп | Реагенты на ISE блок |  |  |  | 0 |  |  |  | 0
5109 | уп | Контроль селективности электродов Na+/K+ (ISE Na+/K+SELECTIVITY CHECK). | 2 x 25 mL | 62295 |  | 0 |  |  |  | 0
5110 | уп | Внутренний контроль (ISE) (ISE INTERNAL REFERENCE) | 2 x 25 mL | 27843 |  | 0 |  |  |  | 0
5111 | уп | Низкий/выскоий стандарт мочи (ISE) (ISE LOW/HIGH URINE STANDARD). | 2x100 mL Low, 4x100 mL High | 89989 |  | 0 |  |  |  | 0
5112 | уп | Высокий стандарт сыворотки (ISE) (ISE HIGH SERUM STANDARD). | 4 x 100 mL | 89989 |  | 0 |  |  |  | 0
5113 | уп | Низкий стандарт сыворотки (ISE) (ISE Low Serum Standard). | 4 x 100 mL | 89989 |  | 0 |  |  |  | 0
5114 | уп | Референсный раствор (ISE) (ISE REFERENCE). | 4 x 1000 mL | 38368 |  | 0 |  |  |  | 0
5115 | уп | Средний стандарт сыворотки (ISE) (ISE Mid Standard) | 4 x 2000 mL | 76472 |  | 0 |  |  |  | 0
5116 | уп | ISE буфер (ISE BUFFER). | 4 x 2000 mL | 57376 |  | 0 |  |  |  | 0
5117 | уп | Расходные материалы и запасные части |  |  |  | 0 |  |  |  | 0
5118 | уп | RACK ID LABEL - Лейблы на штативы. Уп. (0001 x 14, 0002 x 3, 0003 x 3) | 0001 x 14, 0002 x 3, 0003 x 3 | 18392 |  | 0 |  |  |  | 0
5119 | уп | NE RACK WHITE (10PCS/SET) - Штатив для образцов | 10 шт. | 254135 |  | 0 |  |  |  | 0
5120 | уп | NE RACK BLUE - Штатив для реагент бланка | 1 шт. | 65102 |  | 0 |  |  |  | 0
5121 | уп | NE RACK GREEN- Штатив для контроля качества | 1 шт. | 65102 |  | 0 |  |  |  | 0
5122 | уп | NE RACK RED- Штатив срочных образцов | 1 шт. | 65102 |  | 0 |  |  |  | 0
5123 | уп | NE RACK YELLOW - Штатив для калибраторов | 1 шт. | 65102 |  | 0 |  |  |  | 0
5124 | уп | NE RACK ORANGE - Штатив для мочи | 1 шт. | 65102 |  | 0 |  |  |  | 0
5125 | уп | S1 PROBE -Игла для образцов 1 | 1 шт. | 245564 |  | 0 |  |  |  | 0
5126 | уп | S2 PROBE -Игла для образцов 2 | 1 шт. | 245564 |  | 0 |  |  |  | 0
5127 | уп | AIR FILTER. Упаковка (170 x 140 x 7 мм) | 170 x 140 x 7 mm | 28556 |  | 0 |  |  |  | 0
5128 | уп | AIR FILTER. Упаковка (170 x 170 x 7 мм) | 170 x 170 x 7 mm | 28556 |  | 0 |  |  |  | 0
5129 | уп | RACK ID LABEL - Лейблы на штативы (4 Digits) | 4 Digits | 95658 |  | 0 |  |  |  | 0
5130 | уп | Mixing bar (3PCS/SET) - L SHAPE -Мешалки прямые | 3 шт. | 199883 |  | 0 |  |  |  | 0
5131 | уп | Cuvette 5 x 5 mm (pkg of 10) - Кюветы на 5 мм. Упаковка (5Х5ммХ10шт). Для AU480 | 5 x 5 mm (10 шт.) | 348366 |  | 0 |  |  |  | 0
5132 | уп | Cuvette 6 x 5 mm (pkg of 10) - Кюветы на 5 мм. Для AU400/640/680 | 6 x 5 mm (10 шт.) | 285542 |  | 0 |  |  |  | 0
5133 | уп | Adapter set for 15 mL Bottle (pkg of 20)- Адаптеры для реагентов на 15 мл. Упаковка (20Х15мл) | 20 шт. | 142771 |  | 0 |  |  |  | 0
5134 | уп | Adapter set for 30 mL Bottle (pkg of 20) - Адаптеры для реагентов на 30 мл. Упаковка (20Х30мл) | 20 шт. | 142771 |  | 0 |  |  |  | 0
5135 | уп | Sample Cup, 2.5mL (pkg of 100) - Пробирки для образцов на 2,5 мл. Упаковка (100Х2,5мл) | 100 шт. | 44546 |  | 0 |  |  |  | 0
5136 | уп | Photometer Lamp 20W - Фотометрическая лампа на 20ВТ (12V 20W ) | 1 шт. | 219648 |  | 0 |  |  |  | 0
5137 | уп | Syringe Sample Probe - | 1 шт. | 302676 |  | 0 |  |  |  | 0
5138 | уп | Syringe Reagent Probe | 1 шт. | 296965 |  | 0 |  |  |  | 0
5139 | уп | SAMPLE CUP | 1000 шт. | 247104 |  | 0 |  |  |  | 0
5140 | уп | Water-Filter -Фильтр для воды. Упаковка (1 шт.) | 1 шт. | 197023 |  | 0 |  |  |  | 0
5141 | уп | P tube - Перистальтическая трубка. Упаковка (2 шт.) | 2 шт. | 86240 |  | 0 |  |  |  | 0
5142 | уп | Mixing bar (spiral) (3PCS/SET) - Спиралевидные мешалки. Упаковка | 3 шт. | 276980 |  | 0 |  |  |  | 0
5143 | уп | Sample Probe - Игла для образцов | 1 шт. | 508262 |  | 0 |  |  |  | 0
5144 | уп | Reagent Probe - Игла для реагентов | 1 шт. | 508262 |  | 0 |  |  |  | 0
5145 | уп | Электроды |  |  |  | 0 |  |  |  | 0
5146 | уп | Электрод натриевый (Electrode Na). | 1 шт. | 691011 |  | 0 |  |  |  | 0
5147 | уп | Электрод хлорный (Electrode Cl). | 1 шт. | 691011 |  | 0 |  |  |  | 0
5148 | уп | Референсный электрод (Electrode REF) | 1 шт. | 1581906 |  | 0 |  |  |  | 0
5149 | уп | Электрод калиевый (Electrode К). | 1 шт. | 691011 |  | 0 |  |  |  | 0
5150 |  | ЛОТ: Реагенты для полуавтоматического биохимического анализатора «Минитехно» («ISE», Италия) |  |  |  | 0 |  |  |  | 0
5151 |  | Билирубин-Ново (общий и конъюгированный) | 100 | 5600 |  | 0 |  |  |  | 0
5152 |  | Альбумин-Ново |  | 5600 |  | 0 |  |  |  | 0
5153 |  | Хлориды -Ново |  | 8000 |  | 0 |  |  |  | 0
5154 |  | Железо-Ново |  | 22000 |  | 0 |  |  |  | 0
5155 |  | Глюкоза-Ново | 1000 | 15000 |  | 0 |  |  |  | 0
5156 |  | Амилаза-Ново-1 (100) |  | 39000 |  | 0 |  |  |  | 0
5157 |  | Амилаза панкреатическая-Ново | 50 | 38000 |  | 0 |  |  |  | 0
5158 |  | Холестирин-Ново | 500 | 23000 |  | 0 |  |  |  | 0
5159 |  | протеин-Ново | 1000 | 14000 |  | 0 |  |  |  | 0
5160 |  | Ново (жидкая форма) | 500 | 37000 |  | 0 |  |  |  | 0
5161 |  | АСТ-УФ-Ново (жидкая форма) | 500 | 37000 |  | 0 |  |  |  | 0
5162 |  | Креатинкиназа-Ново (жидкая форма) | 100 | 28000 |  | 0 |  |  |  | 0
5163 |  | Мочевина-УФ-Ново (жидкая форма) | 200 | 16000 |  | 0 |  |  |  | 0
5164 |  | Магний-Ново | 100 | 12000 |  | 0 |  |  |  | 0
5165 |  | Гамма-ГТ-Ново (жидкая форма) | 100 | 14000 |  | 0 |  |  |  | 0
5166 |  | Креатинин-Ново-А | 500 | 16000 |  | 0 |  |  |  | 0
5167 |  | Триглицериды-Ново (жидкая форма) |  | 59000 |  | 0 |  |  |  | 0
5168 |  | Щелочная фосфотаза-Ново (жидкая форма) | 100 | 7000 |  | 0 |  |  |  | 0
5169 |  | Фосфор-Ново | 200 | 7000 |  | 0 |  |  |  | 0
5170 |  | Кальций-Ново | 200 | 8500 |  | 0 |  |  |  | 0
5171 |  | Калий-Ново | 50 | 17000 |  | 0 |  |  |  | 0
5172 |  | Сыворотка контрольная «Биохимия» (уровень 1) | 10х5 мл | 82000 |  | 0 |  |  |  | 0
5173 |  | Сыворотка контрольная «Биохимия» (уровень 2) | 10х5 мл | 85000 |  | 0 |  |  |  | 0
5174 |  | Калибратор для автоматических систем Calibrator f.a.s Cobas Integra, 12 флаконов по 3 мл. |  | 53000 |  | 0 |  |  |  | 0
5175 |  | Мочевая кислота-Ново | 200 | 26000 |  | 0 |  |  |  | 0
5176 |  | Креатинкиназа-МВ-Ново (жидкая форма), | 100 | 58000 |  | 0 |  |  |  | 0
5177 |  | ЛДГ-УФ-Ново (жидкая форма) | 200 | 13000 |  | 0 |  |  |  | 0
5178 |  | Автоматический биохимический анализатор IMOLA (Randox, Великобритания) |  |  |  | 0 |  |  |  | 0
5179 | Уп. | ALT (GPT) (Liquid) | R1 6x51, R2 6x14 | 29853 |  | 0 |  |  |  | 0
5180 | Уп. | ALT (GPT) (Liquid) (Mono Reagent) | 6x20.5 | 57405 |  | 0 |  |  |  | 0
5181 | Уп. | AST (GOT) (Liquid) | R1 6x51, R2 6x14 | 29853 |  | 0 |  |  |  | 0
5182 | Уп. | AST (GOT) (Mono Reagent) | 6x20 | 57405 |  | 0 |  |  |  | 0
5183 | Уп. | AMYLASE (Liquid) | R1 4x16, R2 4x5 | 58540 |  | 0 |  |  |  | 0
5184 | Уп. | AMYLASE PANCREATIC (Liquid) | R1 4x16, R2 4x5 | 152309 |  | 0 |  |  |  | 0
5185 | Уп. | BILIRUBIN (DIRECT) (Liquid) | R1 2x30, R2 8x4 | 18509 |  | 0 |  |  |  | 0
5186 | Уп. | BILIRUBIN (TOTAL) | R1 2x50, R2 8x4 | 18509 |  | 0 |  |  |  | 0
5187 | Уп. | CREATININE (Liquid) | R1 6x51, R2 3x28 | 20824 |  | 0 |  |  |  | 0
5188 | Уп. | GLUCOSE (Liquid) | 9x51 | 75883 |  | 0 |  |  |  | 0
5189 | Уп. | GLUCOSE (Liquid) | R1 4x51, R2 3x20 | 82238 |  | 0 |  |  |  | 0
5190 | Уп. | GLUCOSE (Liquid) (Mono Reagent) | 4x50 | 25828 |  | 0 |  |  |  | 0
5191 | Уп. | GLUCOSE | 4x20 | 33334 |  | 0 |  |  |  | 0
5192 | Уп. | TOTAL PROTEIN (Liquid) (Mono Reagent) | 9x51 | 32355 |  | 0 |  |  |  | 0
5193 | Уп. | TOTAL PROTEIN (Liquid) | R1 4x51, R2 4x44 | 52402 |  | 0 |  |  |  | 0
5194 | Уп. | UREA (Liquid) | R1 6x51, R2 4x20 | 30071 |  | 0 |  |  |  | 0
5195 | Уп. | UREA (Liquid) (Mono Reagent) | 6x21 | 61259 |  | 0 |  |  |  | 0
5196 |  | Контрольный материал и калибраторы для общей клинической химии |  |  |  | 0 |  |  |  | 0
5197 | Уп. | HUMAN ASSAYED MULTI-SERA LEVEL2 /Мультисыворотка человеческая клиническая химия Уровень 2, уп(20x5) |  | 124771 |  | 0 |  |  |  | 0
5198 | Уп. | HUMAN ASSAYED MULTI-SERA LEVEL3 / Мультисыворотка человеческая клиническая химия Уровень 3, уп(20x5) |  | 132090 |  | 0 |  |  |  | 0
5199 | Уп. | CALIBRATION SERA LEVEL2 Мультикалибратор клинической химии уровень 2, уп(20x5) |  | 135556 |  | 0 |  |  |  | 0
5200 | Уп. | CALIBRATION SERA LEVEL3 /Мультикалибратор клинической химии уровень 3, уп(20x5) |  | 135556 |  | 0 |  |  |  | 0
5201 | Уп. | MULTI CONTROL LEVEL 2/Мультиконтроль уровень 2, уп(5x2) |  | 967586 |  | 0 |  |  |  | 0
5202 | Уп. | MULTI CONTROL LEVEL 3/Мультиконтроль уровень 3, уп(5x2) |  | 122844 |  | 0 |  |  |  | 0
5203 | Уп. | MULTI CALIBRATOR/Мультикалибратор, уп(3x2) |  | 77607 |  | 0 |  |  |  | 0
5204 |  | Расходные материалы |  |  |  | 0 |  |  |  | 0
5205 | Уп. | SALINE DILUENT (RX daytona/RX imola) |  | 49682 |  | 0 |  |  |  | 0
5206 | Уп. | Промывочный раствор No. 2, флакон (6x25) |  | 107260 |  | 0 |  |  |  | 0
5207 | Уп. | Промывочный раствор No. 1, флакон (6x25) |  | 107260 |  | 0 |  |  |  | 0
5208 | Уп. | Солевой разбавитель уп( 10х100) |  | 52020 |  | 0 |  |  |  | 0
5209 | Уп. | Acid Wash Solution Кислотный моющий раствор, флакон (6x80) |  | 28840 |  | 0 |  |  |  | 0
5210 | Уп. | Калибратор В RX3949 на биохимический анализатор IMOLA |  | 90840 |  | 0 |  |  |  | 0
5211 | Уп. | Калибратор А RX4000 на биохимический анализатор IMOLA |  | 483260 |  | 0 |  |  |  | 0
5212 | Уп. | Электрод Na D200-0014 на биохимический анализатор IMOLA |  | 466260 |  | 0 |  |  |  | 0
5213 | Уп. | Электрод К D200-0015 на биохимический анализатор IMOLA |  | 466260 |  | 0 |  |  |  | 0
5214 | Уп. | Электрод Сl D200-0016 на биохимический анализатор IMOLA |  | 466260 |  | 0 |  |  |  | 0
5215 | Уп. | Референтный электрод D200-0017 на биохимический анализатор IMOLA |  | 466260 |  | 0 |  |  |  | 0
5216 | Уп. | Галогеновая лампа на биохимический анализатор IMOLA |  | 358690 |  | 0 |  |  |  | 0
5217 | Уп. | Фильтры сетчатые (внутренние) на биохимический анализатор IMOLA |  | 59860 |  | 0 |  |  |  | 0
5218 |  | ЛОТ:Реагенты для биохимического анализатора BioCne FC 360 /FC 200 |  |  |  | 0 |  |  |  | 0
5219 | набор | АЛТ аланинаминотрасферазы (GPT), набор реагентов | для количественного определения аланинаминотрансферазы (АЛТ) в сыворотке крови: реагент АЛТ 1- 1флакон 100мл, реагент 2 - 1флакон 20мл | 6270 |  | 0 |  |  |  | 0
5220 | набор | АСТ аспартатаминотрасфераза (GОT)набор реагентов | для количественного определения аспартат- аминотрансферазы (АСТ) в сыворотке крови: реагент АСТ 1 - 1 флакон 100мл, реагент 2- 1флакон 20мл | 6270 |  | 0 |  |  |  | 0
5221 | набор | Белк общий, набор реагентов | для количественного определения концентрации общего белка в сыворотке крови. Реагент : 1флакон 125мл, стандарт общего белка 1флакон 2мл. | 2750 |  | 0 |  |  |  | 0
5222 | набор | Мочевина, набор реагентов | для количественного определения концентрации мочевины в сыворотке крови. Реагент : 1флакон 125мл, стандарт 1флакон 2мл. | 3640 |  | 0 |  |  |  | 0
5223 | набор | Креатинин, набор реагентов | для количественного определения концентрации креатинина в сыворотке крови. Реагент : 1флакон 125мл, реагент 2- 1 флакон 125мл, стандарт 1флакон 2мл. | 3250 |  | 0 |  |  |  | 0
5224 | набор | Холестерин, набор реагентов | для количественного определения общего холестерина в сыворотке: жидкий реагент 1флакон 125мл, стандарт 1флакон 2мл. | 2750 |  | 0 |  |  |  | 0
5225 | набор | Триглицириды, набор реагентов | для количественного определения in vitro количество триглицерида в сыворотке крови: жидкий реагент 1флакон 125мл, стандарт 1флакон 2мл. | 4600 |  | 0 |  |  |  | 0
5226 | набор | Мочевая кислота, набор реагентов | для количественного определения концентрации мочевой кислоты в сыворотке крови: реагент мочевой кислоты 1флакон 125мл, стандарт мочевой кислоты 1флакон 2мл | 3100 |  | 0 |  |  |  | 0
5227 | набор | Щелочная фосфотаза, набор реагентов | для количественного определения щелочной фосфотазы в сыворотке крови: реагент R1 1 флакон 100мл, реагент R2 1флакон 20мл | 2750 |  | 0 |  |  |  | 0
5228 | набор | Амилаза, набор реагентов | для количественного определения активности а- амилазы в сыворотке, Реагент 1флакон 125мл | 4830 |  | 0 |  |  |  | 0
5229 | набор | Промывочный раствор 2 | (концентрат) | 16200 |  | 0 |  |  |  | 0
5230 | уп | Стрип с 10 кюветами, | 10 стрипов в упаковке | 130000 |  | 0 |  |  |  | 0
5231 | набор | Пробирки для образцов 13мм для FC-360 |  | 10000 |  | 0 |  |  |  | 0
5232 | набор | Промывочный раствор №1 | (концентрат) | 40000 |  | 0 |  |  |  | 0
5233 | шт | Лампа Lamp (FC 360-10005) |  | 335000 |  | 0 |  |  |  | 0
5234 | шт | Датчик FC 360-10026 |  | 300000 |  | 0 |  |  |  | 0
5235 |  | ЛОТ:Реагенты для анализаторов Access2,производства Beckman Coulter, США |  |  |  | 0 |  |  |  | 0
5236 |  | Тироидная панель |  |  |  | 0 |  |  |  | 0
5237 | Уп. | Тиреотропный гормон, реагент (высокочувствительный) HYPERsensitive hTSH | Уп (2х100) тестов | 126526 |  | 0 |  |  |  | 0
5238 | Уп. | Тиреотропный гормон, калибраторы HYPERsensitive hTSH Calibrators | (S0 - S5) х2,5 мл/фл. | 38139 |  | 0 |  |  |  | 0
5239 | Уп. | Общий тироксин Т4, реагент Total T4 | Уп (2х50) тестов | 81681 |  | 0 |  |  |  | 0
5240 | Уп. | Общий тироксин Т4, калибраторы Total T4 Calibrators | (S0 - S5) х4 мл/фл. | 55085 |  | 0 |  |  |  | 0
5241 | Уп. | Общий трийодтиронин Т3, реагент Total T3 | Уп (2х50) тестов | 89538 |  | 0 |  |  |  | 0
5242 | Уп. | Общий трийодтиронин Т3, калибраторы Total T3 Calibrators | (S0 - S5) х 4 мл/фл. | 53238 |  | 0 |  |  |  | 0
5243 | Уп. | Свободный тироксин Т4, реагент Free T4 | Уп (2х50) тестов | 68288 |  | 0 |  |  |  | 0
5244 | Уп. | Свободный тироксин Т4, калибраторы Free T4 Calibrators | (S0 - S5) х 2,5 мл/фл. | 35939 |  | 0 |  |  |  | 0
5245 | Уп. | Свободный трийодтиронин Т3, реагент FREE T3 | Уп (2х50) тестов | 89538 |  | 0 |  |  |  | 0
5246 | Уп. | Свободный трийодтиронин Т3 , калибраторы FREE T3 Calibrators | (S0 - S5) х 2,5 мл/фл. | 47123 |  | 0 |  |  |  | 0
5247 | Уп. | Тиреоглобулин, реагент Thyroglobulin | Уп (2х50) тестов | 155065 |  | 0 |  |  |  | 0
5248 | Уп. | Тиреоглобулин, калибраторы Thyroglobulin Calibrators | (S0 - S5) х 2,0 мл/фл. | 111381 |  | 0 |  |  |  | 0
5249 | Уп. | Антитела к тиреоглобулину, реагент Thyroglobulin Antibody II | Уп (2х50) тестов | 104940 |  | 0 |  |  |  | 0
5250 | Уп. | Антитела к тиреоглобулину, калибраторы Thyroglobulin Antibody II Calibrators | (S0 - S5) х 2,5 мл/фл. | 78417 |  | 0 |  |  |  | 0
5251 | Уп. | Антитела к тиреоидной пероксидазе, реагент TPO Antibody | Уп (2х50) тестов | 200931 |  | 0 |  |  |  | 0
5252 | Уп. | Антитела к тиреоидной пероксидазе, калибраторы TPO Antibody Calibrators | (S0 - S5) х 2,0 мл/фл. | 137700 |  | 0 |  |  |  | 0
5253 | Уп. | Тироксин-захват, реагент Thyroid Uptake | Уп (2х50) тестов | 69450 |  | 0 |  |  |  | 0
5254 | Уп. | Тироксин-захват, калибраторы Thyroid Uptake Calibrators | (S0, 6x1,0 мл/фл.) | 48958 |  | 0 |  |  |  | 0
5255 |  | Ррепродуктивная панель |  |  |  | 0 |  |  |  | 0
5256 | Уп. | Тестостерон, реагент Testosterone | уп (2*50) | 78285 |  | 0 |  |  |  | 0
5257 | Уп. | Тестостерон,калибратор Testosterone Calibrator | уп S0-S6 2,0мл фл | 55546 |  | 0 |  |  |  | 0
5258 |  | Онкопанель |  |  |  | 0 |  |  |  | 0
5259 | Уп. | альфа-Фетопротеин, реагент AFP | Уп (2х50) тестов | 128260 |  | 0 |  |  |  | 0
5260 | Уп. | альфа-Фетопротеин, калибраторы AFP Calibrators | (S0 - S6) х 2,5 мл/фл. | 54146 |  | 0 |  |  |  | 0
5261 | Уп. | Антиген СА 125, реагент OV Monitor | Уп (2х50) тестов | 153243 |  | 0 |  |  |  | 0
5262 | Уп. | Антиген СА 125, калибраторы OV Monitor Calibrators | (S0 - S5) х 2,5 мл/фл. | 82148 |  | 0 |  |  |  | 0
5263 | Уп. | Антиген СА 19-9, реагент GI Monitor | Уп (2х50) тестов | 165981 |  | 0 |  |  |  | 0
5264 | Уп. | Антиген СА 19-9, калибраторы Access® GI Monitor Calibrators | (S0 - S5) х 2,5 мл/фл. | 127454 |  | 0 |  |  |  | 0
5265 | Уп. | Антиген СА 15-3, реагент BR Monitor | Уп (2х50) тестов | 149388 |  | 0 |  |  |  | 0
5266 | Уп. | Антиген СА 15-3, калибраторы BR Monitor Calibrators | (S0 - S5) х 1,5 мл/фл. | 104331 |  | 0 |  |  |  | 0
5267 | Уп. | Простатический специфический антиген, реагентHYBRITECH® PSA | Уп (2х50) тестов | 119926 |  | 0 |  |  |  | 0
5268 | Уп. | Простатический специфический антиген, калибраторы HYBRITECH® PSA Calibrators | (S0 - S5) х 2,5 мл/фл. | 54613 |  | 0 |  |  |  | 0
5269 | Уп. | Простатический специфический антиген, контроль HYBRITECH® PSA QC | 3х 5мл/фл. | 61142 |  | 0 |  |  |  | 0
5270 | Уп. | Простатический специфический антиген, дилюент HYBRITECH® PSA Sample Diluent | 14 мл./фл | 22338 |  | 0 |  |  |  | 0
5271 | Уп. | Простатический специфический антиген (свободная фракция), реагент HYBRITECH free PSA | Уп (2х50) тестов | 88560 |  | 0 |  |  |  | 0
5272 | Уп. | Простатический специфический антиген (свободная фракция), калибраторы HYBRITECH® free PSA Calibrators | S0x5 мл/фл.,( S1 - S5) х 2,5 мл/фл. | 50889 |  | 0 |  |  |  | 0
5273 | Уп. | Простатический специфический антиген (свободная фракция), контроль HYBRITECH free PSA QC | 2х 5мл/фл. | 56974 |  | 0 |  |  |  | 0
5274 | Уп. | Пробелок простатспецифического антигена HYBRITECH® p2PSA | Уп (2х50) тестов | 2530520 |  | 0 |  |  |  | 0
5275 | Уп. | Пробелок простатспецифического антигена, калибраторы HYBRITECH® p2PSA Calibrators | (S0 - S6) х 2,1 мл/фл. | 246000 |  | 0 |  |  |  | 0
5276 | Уп. | Пробелок простатспецифического антигена, контроль HYBRITECH® p2PSA QC | 31х 5мл/фл. | 82000 |  | 0 |  |  |  | 0
5277 | Уп. | Раково-эмбриональный антиген, реагент СЕА | Уп (2х50) тестов | 176563 |  | 0 |  |  |  | 0
5278 | Уп. | Раково-эмбриональный антиген, калибраторы СЕА Calibrators | (S0 - S5) х 2,5 мл/фл. | 67681 |  | 0 |  |  |  | 0
5279 | Уп. | Раково-эмбриональный антиген, контроль СЕА QC | 2 (3х2,5 мл/фл.) | 82148 |  | 0 |  |  |  | 0
5280 |  | Кардиопанель |  |  |  | 0 |  |  |  | 0
5281 | Уп. | Креатинкиназа МВ, реагент СК-МВ | Уп (2х50) тестов | 94615 |  | 0 |  |  |  | 0
5282 | Уп. | Креатинкиназа МВ, калибраторы СК-МВ Calibrators | (S0 - S5) х 2,0 мл/фл. | 61154 |  | 0 |  |  |  | 0
5283 | Уп. | Тропонин I, чувствит. тест, реагент AccuTnI® | Уп (2х50) тестов | 159717 |  | 0 |  |  |  | 0
5284 | Уп. | Тропонин I, калибраторы AccuTnl® Calibrators | (S0 - S5) х 1,0 мл/фл. | 57367 |  | 0 |  |  |  | 0
5285 | Уп. | Дигоксин, реагент Digoxin | Уп (2х50) тестов | 78104 |  | 0 |  |  |  | 0
5286 | Уп. | Дигоксин, калибратор S0 Digoxin Calibrator S0 | S0х4,5 мл/фл. | 74054 |  | 0 |  |  |  | 0
5287 | Уп. | Дигоксин, калибраторы Digoxin Calibrators | (S0 - S5) х 1,0 мл/фл. | 66461 |  | 0 |  |  |  | 0
5288 | Уп. | Миоглобин, реагент Myoglobin | Уп (2х50) тестов | 122308 |  | 0 |  |  |  | 0
5289 | Уп. | Миоглобин, калибраторы Myoglobin Calibrators | (S0 - S5) х 1,0 мл/фл. | 63646 |  | 0 |  |  |  | 0
5290 |  | Дополнительные принадлежности |  |  |  | 0 |  |  |  | 0
5291 | Уп. | Мешки для сбора отходов (для Access2) Waste Bags | уп(20 шт.) | 62075 |  | 0 |  |  |  | 0
5292 | Уп. | Субстрат Substrate | уп(4х130 мл) 4 x 600 = 2400 tests | 168027 |  | 0 |  |  |  | 0
5293 | Уп. | Промывочный буфер "Wash Buffer II" (для Access) Wash Buffer II | уп ( 4х1950мл) | 51744 |  | 0 |  |  |  | 0
5294 | Уп. | Дилюент A для образцов Sample Diluent A | уп (1 x 4 мл). | 14238 |  | 0 |  |  |  | 0
5295 | Уп. | Промывочный раствор System Check Solution | уп (6 x 4 мл). | 19835 |  | 0 |  |  |  | 0
5296 | Уп. | Реакционные пробирки (16x98шт./упак.) (для Access) Reaction Vessels | уп (16 х 98) = 1 568 tests. | 72811 |  | 0 |  |  |  | 0
5297 | Уп. | Чашечки для образцов 2 мл Sample Cups 2 ml | уп(1000Х2мл) | 18207 |  | 0 |  |  |  | 0
5298 | Уп. | КОНТРАД 70 CONTRAD 70 | Флакон (1 литр) | 35006 |  | 0 |  |  |  | 0
5299 | Уп. | Цитранокс Citranox | Флакон (1 галлон) | 54146 |  | 0 |  |  |  | 0
5300 | Уп. | Тампоны технические, Полиэстер | уп 100 шт. | 26136 |  | 0 |  |  |  | 0
5301 | Уп. | Щетки для проомывки аспирационных игл | уп | 50873 |  | 0 |  |  |  | 0
5302 |  | ЛОТ:Иммунохимический анализатор ARCHITECT i1000SR, i2000SR |  |  |  | 0 |  |  |  | 0
5303 | набор | Поверхностные а/г вируса гепатита В качественный тест , реагент | Поверхностные а/г вируса гепатита В качественный тест , реагент 100 тестов | 926487 |  | 0 |  |  |  | 0
5304 | набор | Поверхностные а/г вируса гепатита В качественный тест , реагент | Поверхностный а/г вируса гепатита В качественный тест , реагент 2000 | 926487 |  | 0 |  |  |  | 0
5305 | набор | Поверхностные а/г вируса гепатита В качественный тест калибратор | Поверхностные а/г вируса гепатита В качественный тест калибратор | 80757 |  | 0 |  |  |  | 0
5306 | набор | Антитела к вирусу Гепатита С, реагент 2000 тестов | Антитела к вирусу Гепатита С, реагент 2000 тестов | 80757 |  | 0 |  |  |  | 0
5307 | набор | Поверхностные а/г вируса гепатита В качественный тест, контроли | Поверхностные а/г вируса гепатита В качественный тест, контроли | 69369 |  | 0 |  |  |  | 0
5308 | набор | Антитела к вирусу Гепатита С, калибратор | Антитела к вирусу Гепатита С, калибратор | 75063 |  | 0 |  |  |  | 0
5309 | набор | Антитела к вирусу Гепатита С, реагент 400 тестов | Антитела к вирусу Гепатита С, реагент 400 тестов | 75063 |  | 0 |  |  |  | 0
5310 | набор | Антитела к вирусу Гепатита С, контроли | Антитела к вирусу Гепатита С, контроли | 69369 |  | 0 |  |  |  | 0
5311 | набор | ВИЧ Комбо , калибратор | ВИЧ Комбо , калибратор | 416213 |  | 0 |  |  |  | 0
5312 | набор | ВИЧ Комбо, реагент 400 тестов | ВИЧ Комбо, реагент 400 тестов | 416213 |  | 0 |  |  |  | 0
5313 | набор | ВИЧ Комбо, реагент 2000 тестов | ВИЧ Комбо, реагент 2000 тестов | 416213 |  | 0 |  |  |  | 0
5314 | набор | ВИЧ Комбо, контроли | ВИЧ Комбо, контроли | 69369 |  | 0 |  |  |  | 0
5315 | набор | Сифилис , калибратор | Сифилис , калибратор | 86451 |  | 0 |  |  |  | 0
5316 | набор | Сифилис, реагент 100 тестов | Сифилис, реагент 100 тестов | 524989 |  | 0 |  |  |  | 0
5317 | набор | Сифилис, реагент 500 тестов | Сифилис, реагент 500 тестов | 524989 |  | 0 |  |  |  | 0
5318 | набор | Сифилис, контроли | Сифилис, контроли | 69369 |  | 0 |  |  |  | 0
5319 | набор | Раствор Пре-Триггера 4*975 мл (Pre – Trigger Solution) for 36000 test | Раствор Пре-Триггера 4*975 мл (Pre – Trigger Solution) for 36000 test | 83604 |  | 0 |  |  |  | 0
5320 | набор | Раствор Триггера 4*975 мл (Trigger Solution) for12000test | Раствор Триггера 4*975 мл (Trigger Solution) for12000test | 42607 |  | 0 |  |  |  | 0
5321 | набор | Концентрированный буфер (Wash Buffer 1L*4 for 920 test) | Концентрированный буфер (Wash Buffer 1L*4 for 920 test) | 194636 |  | 0 |  |  |  | 0
5322 | набор | промывающий раствор для пробозаборника 4*25 мм Probe Condition Solusion | промывающий раствор для пробозаборника 4*25 мм Probe Condition Solusion | 46593 |  | 0 |  |  |  | 0
5323 | набор | Реакционные ячейки Reaknion Vassele | Реакционные ячейки Reaknion Vassele | 106407 |  | 0 |  |  |  | 0
5324 | набор | Предохранительные крышечки Septum N200 | Предохранительные крышечки Septum N200 | 40899 |  | 0 |  |  |  | 0
5325 | набор | Заменяемые крышечки Replacement Cups | Заменяемые крышечки Replacement Cups | 31789 |  | 0 |  |  |  | 0
5326 | набор | Чашечки для образцов Sample Cups | Чашечки для образцов Sample Cups | 43746 |  | 0 |  |  |  | 0
5327 |  | ЛОТ: Анализатор флуоресцентный Alere Pima |  |  |  | 0 |  |  |  | 0
5328 | набор | Alere Pima CD4 (Cartrige Kit 100x)- катриджи Alere Pim CD4 (100 шт/уп) | Тест полоски для определения CD4 (капилярная кровь, сыворотка) | 665000 |  | 0 |  |  |  | 0
5329 | набор | Alere Pima CD4 Test Bead stanlard-контрольные катриджи с флуоресцентными микрогранулами для измерения нормального и низкого уровня CD4 | Контроль для определения CD4 | 44500 |  | 0 |  |  |  | 0
5330 |  | ЛОТ: Портативный флуоресцентный анализатор i-CHROMA Reader / i-Chroma II | новое оборудование |  |  | 0 |  |  | 0.001 | 0
5331 |  | Кардио панель |  |  |  | 0 |  |  |  | 0
5332 | набор | i-CHROMA™ Tn I (Troponin I) тропонин I | 25 тестов | 65596 | 4 | 262384 | 2 | 98800 | 2 | 131192
5333 | набор | i-CHROMA™ D-Dimer Д-Димер | 25 тестов | 65596 | 1 | 65596 | 0 | 0 | 1 | 65596
5334 | набор | i-CHROMA™ CK-MB (Creatine Kinase Isoensyme-MB) креатинкиназа изоэнзим-МВ | 25 тестов | 65596 |  | 0 |  |  |  | 0
5335 | набор | i-CHROMA™ hsCRP (High-Sensitivity C-Reactive Protein) высокочувствительный С-реактивный белок | 25тестов | 65596 |  | 0 |  |  |  | 0
5336 |  | Онкопанель | 25тестов |  |  | 0 |  |  |  | 0
5337 | набор | i-CHROMA™ PSA (Prostate Specific Antigen) специфический антиген простаты | 25тестов | 65596 |  | 0 |  |  |  | 0
5338 | набор | i-CHROMA™ AFP (Alfa Feto Protein) альфа-фетопротеин | 25тестов | 65596 |  | 0 |  |  |  | 0
5339 | набор | i-CHROMA™ CEA (Carcino Embryonic Antigen) раковый эмбриональный антиген | 25тестов | 65596 |  | 0 |  |  |  | 0
5340 | набор | i-CHROMA™ iFOB (immunoassay FOB) скрытая кровь в кале, | 25тестов | 65596 |  | 0 |  |  |  | 0
5341 |  | Диабет | 25тестов |  |  | 0 |  |  |  | 0
5342 | набор | i-CHROMA™ HbA1c гликолизированный гемоглобин HbA1c | 25тестов | 65596 | 1 | 65596 | 1 | 49400 | 0 | 0
5343 | набор | i-CHROMA™ MAU (Microalbumin) микроальбумин | 25тестов | 65596 |  | 0 |  |  |  | 0
5344 |  | Гормоны | 25тестов |  |  | 0 |  |  |  | 0
5345 | набор | i-CHROMA™ hCG (Human chorionic gonadotropin) Человеческий хорионический гонадотропин | 25тестов | 65596 |  | 0 |  |  |  | 0
5346 | набор | i-CHROMA™ Total ß-hCG (Human chorionic gonadotropin) общий бета хорионический гонадотропин | 25тестов | 65596 |  | 0 |  |  |  | 0
5347 | набор | i-CHROMA™ LH (Luteinizing hormone (LH) лютеинизирующий гормон | 25тестов | 65596 |  | 0 |  |  |  | 0
5348 | набор | i-CHROMA™ TSH (Thyroid Stimulating Hormone) тиреотропный гормон | 25тестов | 65596 |  | 0 |  |  |  | 0
5349 | набор | i-CHROMA™ T4 тироксин (T4) | 25тестов | 65596 |  | 0 |  |  |  | 0
5350 | набор | i-CHROMA™ PRL (Prolactin) пролактин | 25тестов | 65596 |  | 0 |  |  |  | 0
5351 |  | Инфекции | 25тестов |  |  | 0 |  |  |  | 0
5352 | набор | i-CHROMA™ CRP (C-Reactive Protein) С-реактивный белок | 25тестов | 41460 |  | 0 |  |  |  | 0
5353 | набор | i-CHROMA™ PCT (Procalcitonin) прокальцитонин, | 10 тестов | 105520 |  | 0 |  |  |  | 0
5354 |  | Анемия |  |  |  | 0 |  |  |  | 0
5355 | набор | i-CHROMA™ Ferritin ферритин, | 25 тестов | 65596 |  | 0 |  |  |  | 0
5356 |  | ЛОТ:Реагенты и расходные материалы для автоматической системы капиллярного электрофореза MINICAP, Sebia |  |  |  | 0 |  |  |  | 0
5357 | уп | Набор для анализа белковых фракций сыворотки крови MINICAP PROTEIN(E)капиллярного электрофореза MINICAP (6х250мл) +2 +30 С MAXI-KIT MINICAP PROTEIN(E) (Sebia, ФРАНЦИЯ ) | 6 MAXI-KIT из комплекта Система | 376000 |  | 0 |  |  |  | 0
5358 | уп | Контрольная сыворотка для анализа белковых фракций,капиллярного электрофореза MINICAP, (5x1мл ) t +2-+8С NORMAL CONTROL (5x1ml) (Sebia, ФРАНЦИЯ ) | норма NORMAL CONTROL (5) из комплекта Система | 41650 |  | 0 |  |  |  | 0
5359 | уп | Контрольная сыворотка для анализа белковых фракций гипергамма Cистема капиллярного электрофореза MINICAP, (5х1мл) t +2-+8С CONTROLE HYPERGAMMA (5x1ml) (Sebia, ФРАНЦИЯ ) | HYPERGAMMA CONTROL (5) из комплекта | 101150 |  | 0 |  |  |  | 0
5360 | уп | Раствор CAPICLEAN из комплекта Система капиллярного электрофореза MINICAP(Sebia, ФРАНЦИЯ ) |  | 46420 |  | 0 |  |  |  | 0
5361 | уп | Промывающий раствор CAPILLARYS/MINICAP электрофореза MINICAP 2х75 мл , +2 +30 С Capillarys Wash Solution (2 vials) (Sebia, ФРАНЦИЯ ) | WASH SALUTION (2) из комплекта Система капиллярного | 21580 |  | 0 |  |  |  | 0
5362 | уп | Очищающий раствор для капилляров из комплекта система капиллярного электрофореза MINICAP CLEAN PROTECT (5ML) (Sebia, ФРАНЦИЯ ) | 1х5 мл +2 +30 С | 35960 |  | 0 |  |  |  | 0
5363 | уп | Буфер для разведения белков 250 мл, | 2-30С Minicap Protein 6 Buffer (Sebia, ФРАНЦИЯ ) | 84990 |  | 0 |  |  |  | 0
5364 |  | ЛОТ:Наборы и расходный материал для ПЦР-анализатора "Rotor-Gene 6000" , "Rotor-Gene Q 6plex" |  |  |  | 0 |  |  |  | 0
5365 | набор | Тест-система для определения вирусной нагрузки гибридизационно-флуорисцентной детекцией в режиме реального времени. Для количественного определения РНК ВИЧ вариант FRT,48F, включающий комплект реагентов для выделения "РИБО-сорб-12" | Для количественного определения РНК ВИЧ 48, включающий комплект реагентов для выделения. Набор реагентов предназначен для выявления и количественного определения РНК вируса иммунодефицита человека в сыворотке или плазме крови методом основанным на обратной транскрипции вирусной РНК с последующей амплификацией кДНК в полимеразной цепной реакции (ОТ-ПЦР) с гибридизационно-флуоресцентной детекцией продуктов ПЦР в режиме реального времени. Комплект реагентов для амплификации: пробирки с лиофилизированной готовой реакционной смеси (ГРС-1) — на 48 определений; раствор для восстановления контрольных образцов (РВК), комплексный положительный контрольный образец (ПКО), лиофилизированный концентрат; оптическая пленка. Каждый флакон с реагентами имеет цветовую идентификацию. В состав набора входит комплект калибровочных образцов. Набор гарантированно (в 100% образцов) позволяет выявлять РНК ВИЧ в концентрации не менее 20 МЕ/мл при выделении РНК из 1 мл пробы (или не менее 30 МЕ/мл – при выделении РНК из 500 мкл пробы). Диапазон измеряемых концентраций: 102 – 108 Набор позволяет определять ВИЧ при концентрациях РНК не менее 400 МЕ/мл при выделении РНК из 1 мл пробы (или не менее 800 МЕ/мл – при выделении РНК из 500 мкл пробы). Срок годности набора – 12 месяцев со дня выпуска. Температура хранения (2-8)ºС | 347380 |  | 0 |  |  |  | 0
5366 |  | Реагент для транспортировки и хранения клинического материала "Транспортная среда для мазков" |  | 1950 |  | 0 |  |  |  | 0
5367 |  | Комплект реагентов для экстракции ДНК экспресс-методом "ЭДЭМ". |  | 23700 |  | 0 |  |  |  | 0
5368 |  | Комплект реагентов для экстракции ДНК из клинического материала «АмплиПрайм ДНК-сорб-АМ» |  | 18200 |  | 0 |  |  |  | 0
5369 |  | Комплект реагентов для выделения РНК/ДНК из клинического материала «РИБО-сорб» |  | 34400 |  | 0 |  |  |  | 0
5370 |  | Набор реагентов для выявления ДНК Chlamydia trachomatis в клиническом материале методом полимеразной цепной реакции (ПЦР) с гибридизационно-флуоресцентной детекцией |  | 65950 |  | 0 |  |  |  | 0
5371 |  | Набор реагентов для выявления ДНК Mycoplasma genitalium в клиническом материале методом полимеразной цепной реакции (ПЦР) с гибридизационно-флуоресцентной детекцией |  | 65950 |  | 0 |  |  |  | 0
5372 |  | Набор реагентов для выявления ДНК Mycoplasma hominis в клиническом материале методом полимеразной цепной реакции (ПЦР) с гибридизационно-флуоресцентной детекцией |  | 65950 |  | 0 |  |  |  | 0
5373 |  | Набор реагентов для выявления ДНК микроорганизмов рода Ureaplasma (Ureaplasma spp.) в клиническом материале методом полимеразной цепной реакции (ПЦР) с гибридизационно-флуоресцентной детекцией |  | 65950 |  | 0 |  |  |  | 0
5374 |  | Набор реагентов для выявления ДНК цитомегаловируса человека (CMV) в клиническом материале методом полимеразной цепной реакции (ПЦР) с гибридизационно- флуоресцентной детекцией |  | 66600 |  | 0 |  |  |  | 0
5375 |  | Набор реагентов для выявления ДНК вируса простого герпеса I и II типов (HSV I, II) в клиническом материале методом полимеразной цепной реакции (ПЦР) с гибридизационно-флуоресцентной детекцией "АмплиСенс®HSV I, II-FL" |  | 66600 |  | 0 |  |  |  | 0
5376 |  | Набор реагентов для выявления и количественного определения ДНК вирусов папилломы человека (ВПЧ) высокого канцерогенного риска (ВКР) 16, 18, 31, 33, 35, 39, 45, 51, 52, 56, 58, 59 типов в клиническом материале методом полимеразной цепной реакции (ПЦР) с гибридизационно-флуоресцентной детекцией |  | 423000 |  | 0 |  |  |  | 0
5377 |  | Набор реагентов для выявления РНК вируса гепатита C (HCV) в клиническом материале методом полимеразной цепной реакции (ПЦР) с гибридизационно-флуоресцентной детекцией |  | 106300 |  | 0 |  |  |  | 0
5378 |  | Набор реагентов для выявления ДНК вируса гепатита B (HBV) в клиническом материале методом полимеразной цепной реакции (ПЦР) с гибридизационно-флуоресцентной детекцией |  | 70150 |  | 0 |  |  |  | 0
5379 |  | Зонд гинекологический для взятия биологического материала однократного применения, стерильный |  | 85 |  | 0 |  |  |  | 0
5380 |  | Набор реагентов для выявления и дифференциации генотипов (1, 2, 3)вируса гепатита C (HCV) в клиническом материале методом полимеразной цепной реакции (ПЦР) с гибридизационно-флуоресцентной детекцией |  | 220700 |  | 0 |  |  |  | 0
5381 |  | Набор реагентов для одновременного выявления ДНК Chlamydia trachomatis, Ureaplasma (видов Parvum и Urealyticum) и Mycoplasma genitalium в клиническом материале методом полимеразной цепной реакции (ПЦР) с гибридизационно- флуоресцентной детекцией |  | 175600 |  | 0 |  |  |  | 0
5382 |  | Набор реагентов для выявления ДНК Neisseria gonorrhoeae в клиническом материале методом полимеразной цепной реакции (ПЦР)с гибридизационно-флуоресцентной детекцией |  | 71550 |  | 0 |  |  |  | 0
5383 |  | Набор реагентов для выявления ДНК Gardnerella vaginalis в клиническом материале методом полимеразной цепной реакции (ПЦР) с гибридизационно-флуоресцентной детекцией |  | 71550 |  | 0 |  |  |  | 0
5384 |  | Набор реагентов для выявления ДНК Trichomonas vaginalis в клиническом материале методом полимеразной цепной реакции (ПЦР) с гибридизационно-флуоресцентной детекцией |  | 71550 |  | 0 |  |  |  | 0
5385 |  | Набор реагентов для выявления и дифференциации РНК ротавирусов группы А (Rotavirus A), норовирусов 2 генотипа (Norovirus 2 генотип) и астровирусов (Astrovirus) в объектах окружающей среды и клиническом материале методом полимеразной цепной реакции (ПЦР) с гибридизационно-флуоресцентной детекцией |  | 266400 |  | 0 |  |  |  | 0
5386 |  | Набор реагентов для выявления и дифференциации ДНК (РНК) микроорганизмов рода Шигелла (Shigella spp.) и энтероинвазивных E. coli (EIEC), Сальмонелла (Salmonella spp.) и термофильных Кампилобактерий (Campylobacter spp.), аденовирусов группы F (Adenovirus F) и ротавирусов группы А (Rotavirus A), норовирусов 2 генотипа (Norovirus 2 генотип) и астровирусов (Astrovirus) в объектах окружающей среды и клиническом материале методом полимеразной цепной реакции (ПЦР) с гибридизационно-флуоресцентной детекцией |  | 307350 |  | 0 |  |  |  | 0
5387 | уп | Наконечники универсальные, стерильные с фильтром | стерильные с фильтром 200 мкл уп/1000шт. ТF-200 | 71500 |  | 0 |  |  |  | 0
5388 | уп | Наконечники универсальные стерильные с фильтром | стерильные с фильтром 1000 мкл уп.1000 шт ТF-1000 | 71500 |  | 0 |  |  |  | 0
5389 | уп. | Наконечники универсальные стерильные с фильтром 0,5-10 мкл. | стерильные с фильтром 0,5-10 мкл. 1000шт./уп. ТF-300 | 71500 |  | 0 |  |  |  | 0
5390 | уп. | Тонкостенная пробирка с плоской крышкой 0,2мл. | с плоской крышкой 0,2мл. 1000шт./уп. РСR-0,2-С | 71500 |  | 0 |  |  |  | 0
5391 | уп. | Микроцентрифужная пробирка градуированная, стерильная 1,5 мл, с крышкой | стерильная 1,5 мл, с крышкой,250 шт./уп. МСТ-150-С-S | 16390 |  | 0 |  |  |  | 0
5392 | набор | АмплиСенс Геноскрин НLA B*5701-FL | Набор предназначен для выявления аллели 5701 локуса В главного комплекса гистосовместимости человека в клиническом материале методом ПЦР | 307350 |  | 0 |  |  |  | 0
5393 |  | Наборы и расходный материал для ПЦР-анализатора "CFX96" BIO-RAD |  |  |  | 0 |  |  |  | 0
5394 | набор | Набор реагентов для выявления ДНК Clamydia trachomatis методом ПЦР в режиме реального времени. 96 опр. | Набор реагентов для выявления ДНК Clamydia trachomatis методом ПЦР в режиме реального времени.Количество определений: 96 определений, включая контроли; Объем вносимого в РС образца: 50 мкл. Чувствительность (выявление 100 копий ДНК в пяти образцах): 100 %. Специфичность: по стандартной панели предприятия отрицательных ДНК-экстрактов — 100 %.Длительность анализа: 70 мин. Комплектация набора: Положительный контрольный образец универсальный (ПКО) − 1 пробирка, 1 мл; Готовая реакционная смесь для ПЦР (ГРС), лиофилизированная – 96 пробирок. Набор дополнительно комплектуется оптической плёнкой или стрипированными крышками. Не содержит реагентов для выделения ДНК. | 42400 |  | 0 |  |  |  | 0
5395 | набор | Набор реагентов для выявления ДНК Ureaplasma urealyticum методом ПЦР в режиме реального времени. 96 опр. | Набор реагентов для выявления ДНК Ureaplasma urealyticum методом ПЦР в режиме реального времени. Количество определений: 96 определений, включая контроли; Объем вносимого в РС образца: 50 мкл. Чувствительность (предел обнаружения) - выявление 100 копий ДНК Ureaplasma urealyticum в пробе. Специфичность выявления ДНК Ureaplasma urealyticum (по стандартной панели предприятия отрицательных ДНК-экстрактов) — 100%. Длительность анализа: 70 мин. Комплектация набора: Положительный контрольный образец универсальный (ПКО) − 1 пробирка, 1 мл; Готовая реакционная смесь для ПЦР (ГРС), лиофилизированная – 96 пробирок . Набор дополнительно комплектуется оптической плёнкой или стрипированными крышками. Не содержит реагентов для выделения ДНК. | 42400 |  | 0 |  |  |  | 0
5396 | набор | Набор реагентов для выявления ДНК Mycoplasma genitalium методом ПЦР в режиме реального времени. 96 опр. | Набор реагентов для выявления ДНК Mycoplasma genitalium методом ПЦР в режиме реального времени. Характеристика набора: В основе используемого метода регистрации лежит измерение уровня флуоресценции в процессе амплификации ДНК в каждом цикле ПЦР, интенсивность которой определяется исходным количеством ДНК в образце. Количество определений: 96 определений, включая контроли; Объем вносимого в РС образца: 50 мкл. Чувствительность (предел обнаружения) - выявление 100 копий ДНК Mycoplasma hominis в пробе. Специфичность выявления ДНК Mycoplasma hominis (по стандартной панели предприятия отрицательных ДНК-экстрактов) - 100%. Длительность анализа: 70 мин. Регистрация и оценка результатов: протокол проведения реакции амплификации: 1 стадия: 50°С – 2 мин; 2 стадия: 95°С – 2 мин; 3 стадия: 50 циклов (94°С – 10 сек, 60°С – 20 сек). Измерение флуоресценции проводить при 60°С. Гибридизационно-флуоресцентная детекция продуктов ПЦР в реальном времени, каналы детекции «FAM», «ROX». Комплектация набора: Положительный контрольный образец универсальный (ПКО) − 1 пробирка, 1 мл; Готовая реакционная смесь для ПЦР (ГРС), лиофилизированная – 96 пробирок. Набор дополнительно комплектуется оптической плёнкой или стрипированными крышками. Не содержит реагентов для выделения ДНК. | 42400 |  | 0 |  |  |  | 0
5397 | набор | Набор реагентов для выделения ДНК на магнитном штативе из мочи, сыворотки (плазмы) крови, соскобов эпителиальных клеток со слизистых для последующего анализа методом ПЦР в режиме реального времени 96 определений | Набор реагентов для выделения ДНК на магнитном штативе из мочи, сыворотки (плазмы) крови, соскобов эпителиальных клеток со слизистых для последующего анализа методом ПЦР в режиме реального времени | 13400 |  | 0 |  |  |  | 0
5398 | набор | Набор реагентов для выделения качественного и колличественного определения ДНК вируса гепатита В методом ПЦР в режиме реального времени. 48 опр. Содержит реагенты для выделения ДНК Чувствительность 5 МЕ\мл (23 копии\мл) | Набор реагентов для выделения качественного и колличественного определения ДНК вируса гепатита В методом ПЦР в режиме реального времени. Характеристика набора: В основе используемого метода регистрации лежит измерение уровня флуоресценции в процессе амплификации ДНК в каждом цикле ПЦР, интенсивность которой определяется исходным количеством ДНК в образце. Количество определений: 48 определений, включая контроли; Объем вносимого в РС (анализируемого) образца: 50 мкл. Чувствительность: Набор гарантированно (в 100% образцов) выявляет ДНК ВГВ в концентрации не менее 5 МЕ/мл при выделении ДНК из 1 мл образца Специфичность: В образцах, не содержащих ДНК ВГВ, результат анализа гарантированно (в 100% образцов) должен быть отрицательным. Длительность анализа: 70 мин. Комплектация набора: Комплект реагентов для выделения НК: концентрирующий раствор – 4 фл. по 14 мл; лизирующий раствор No 1 – 4 фл. по 4 мл; лизирующий раствор No 2 – 4 фл. по 7 мл; сорбент (суспензия магнитных частиц) – 1 фл., 1 мл; осадитель НК – 4 фл. по 12 мл; раствор для отмывки No 1 – 4 фл. по 8 мл; раствор для отмывки No 2 – 4 фл. по 5 мл; элюирующий раствор – 4 фл. по 3 мл. Комплект контрольных и калибровочных образцов: раствор для восстановления контрольных образцов (РВК) – 2 фл. по 4 мл; положительный контрольный образец (лиофилизированный концентрат), (ПКО) – 2 фл.; отрицательный контрольный образец (ОКО) – 2 фл. по 12 мл; внутренний контрольный образец (лиофилизированный концентрат), (ВКО) – 2 фл.; калибровочные образцы КО1 и КО2 (используются в случае необходимости проверки адекватности работы аналитической системы), лиофилизированный концентрат – по 1 фл.; Комплект реагентов для проведения ПЦР: готовая реакционная смесь для ПЦР, лиофилизированная (ГРС) – 48 пробирок. Набор дополнительно комплектуется пластиковыми крышками для флаконов с контрольными и калибровочными образцами. Каждый флакон с реагентами имеет цветовую идентификацию. | 130811 |  | 0 |  |  |  | 0
5399 | набор | Набор реагентов для выявления РНК и дифференциации генотипов 1/2/3 вируса гепатита С методом ОТ- ПЦР в режиме реального времени.48 опр | Количество определений: 48 определений, включая контроли; Объем вносимого в РС (анализируемого) образца: 50 мкл. Чувствительность: определение генотипа ВГС при концентрациях РНК не менее 400 МЕ/мл при выделении РНК из 1,0 мл пробы. Специфичность: выявляет вирус гепатита С генотипов 1a, 1b, 2a, 2b, 2c, 2i, 3, 4, 5a, 6 независимо от субтипа, и определяет генотипы 1 (субтипы 1a, 1b), 2 (субтипы 2a, 2b, 2c, 2i), 3 (субтипы 3a, 3b). Длительность анализа: 100 мин. Регистрация и оценка результатов: протокол проведения реакции ОТ-ПЦР: 1 стадия: 45°С – 30 мин; 2 стадия: 94°С – 1 мин; 3 стадия: 50 циклов (94°С – 10 сек, 60°С – 20 (40) сек); Измерение флуоресценции проводить при 60°С. Гибридизационно-флуоресцентная детекция продуктов ПЦР в реальном времени, каналы детекции «FAM», «ROX», «НЕХ».Комплектация набора: Комплексный положительный контрольный образец (ПКО), лиофилизированный – 1 флакон; Готовая реакционная смесь для ОТ-ПЦР (ГРС), лиофилизированная, для определения генотипов 1/2/3 РНК ВГС – 48 пробирок. Раствор для восстановления контрольных образцов (РВК) – 1 флакон, 4 мл. Не содердит реагентов для выделения РНК. | 122044 |  | 0 |  |  |  | 0
5400 |  | Набор реагентов для выделения нуклеиновых кислот (ДНК или РНК) Предназначен для применения совместно с набором для выявления РНК и дифференциации генотипов 1/2/3 вируса гепатита С. 48 опр. | Набор реагентов для выделения нуклеиновых кислот (ДНК или РНК) Предназначен для применения совместно с набором для выявления РНК и дифференциации генотипов 1/2/3 вируса гепатита С. 48 опр. | 15140 |  | 0 |  |  |  | 0
5401 | набор | Набор реагентов для выявления качественного и количественного определения РНК вируса гепатита С методом ОТ- ПЦР в режиме реального времени.48 опр. Содержит набор для выделения РНК. Чувствительность: 15 МЕ\мл (45 копий\мл) | Набор реагентов для выявления качественного и количественного определения РНК вируса гепатита С методом ОТ- ПЦР в режиме реального времениКоличество определений: 48 определений, включая контроли; Объем эдюции: 200 мкл. Объем вносимого в РС образца: 50 мкл. Чувствительность: Набор гарантированно (в 100% образцов) выявляет РНК ВГС в концентрации не менее 15 МЕ/мл при выделении РНК из 1 мл пробы .Длительность анализа: 100 мин. Комплектация набора: Комплект реагентов для выделения НК: концентрирующий раствор – 4 фл. по 14 мл; лизирующий раствор No 1 – 4 фл. по 4 мл; лизирующий раствор No 2 – 4 фл. по 7 мл; сорбент (суспензия магнитных частиц) – 1 фл., 1 мл; осадитель НК – 4 фл. по 12 мл; раствор для отмывки No 1 – 4 фл. по 8 мл; раствор для отмывки No 2 – 4 фл. по 5 мл; элюирующий раствор – 4 фл. по 3 мл. Комплект контрольных и калибровочных образцов: раствор для восстановления контрольных образцов (РВК) – 2 фл. по 4 мл; положительный контрольный образец, лиофилизированный концентрат, (ПКО) – 2 фл.; отрицательный контрольный образец (ОКО) – 2 фл. по 12 мл; внутренний контрольный образец, лиофилизированный концентрат, (ВКО) – 2 фл.; калибровочные образцы, лиофилизированный концентрат, (КО1 и КО2), используются в случае необходимости проверки адекватности работы аналитической системы – по 1 фл. Комплект реагентов для проведения ОТ-ПЦР: Готовая реакционная смесь для ПЦР, лиофилизированная (ГРС) – 48 пробирок. Набор дополнительно комплектуется пластиковыми крышками для флаконов с контрольными и калибровочными образцами. Каждый флакон с реагентами имеет цветовую идентификацию. | 178400 |  | 0 |  |  |  | 0
5402 | набор | Набор реагентов для выявления и количественного определения РНК вируса иммунодефицита человека методом ОТ-ПЦР в режиме реального времени | Количество определений: 48 определений, включая контроли; Объем анализируемого образца: 100 или 1000 мкл; Объем элюции: 200 мкл; Объем вносимого в РС образца: 50 мкл. Чувствительность: Набор гарантированно (в 100% образцов) выявляет РНК ВИЧ в концентрации не менее 20 МЕ/мл при выделении РНК из 1 мл пробы (или не менее 200 МЕ/мл – при выделении РНК из 100 мкл пробы) Специфичность: В образцах, не содержащих РНК ВИЧ, результат анализа гарантированно (в 100% образцов) должен быть отрицательным. Длительность анализа: выделение 1,5 часа, амплификация 100 мин. Регистрация и оценка результатов: протокол проведения реакции ОТ-ПЦР: 1 стадия: 45°С – 30 мин; 2 стадия: 94°С – 1 мин; 3 стадия: 50 циклов (94°С – 10 сек, 60°С – 20 сек); Измерение флуоресценции проводить при 60°С. Гибридизационно-флуоресцентная детекция продуктов ПЦР в реальном времени, каналы детекции «FAM», «ROX». Комплектация набора: Комплект реагентов для выделения НК: концентрирующий раствор – 4 фл. по 14 мл; лизирующий раствор No 1 – 4 фл. по 4 мл; лизирующий раствор No 2 – 4 фл. по 7 мл; сорбент (суспензия магнитных частиц) – 1 фл., 1 мл. осадитель НК – 4 фл. по 12 мл; раствор для отмывки No 1 – 4 фл. по 8 мл; раствор для отмывки No 2 – 4 фл. по 5 мл; элюирующий раствор – 4 фл. по 3 мл. Комплект контрольных и калибровочных образцов: положительный контрольный образец, лиофилизированный концентрат, (ПКО) – 2 фл.; внутренний контрольный образец, лиофилизированный концентрат, (ВКО) – 2 фл.; отрицательный контрольный образец на основе инактивированной сыворотки крови человека, не содержащей РНК ВИЧ, (ОКО) – 2 фл. по 12 мл; калибровочные образцы, лиофилизированный концентрат, (КО1 и КО2) используются в случае необходимости проверки адекватности работы аналитической системы – по 1 фл.; раствор для восстановления контрольных образцов (РВК) – 2 фл. по 4 мл. Комплект реагентов для проведения ОТ-ПЦР: Готовая реакционная смесь для ПЦР, лиофилизированная (ГРС) – 48 пробирок | 178400 |  | 0 |  |  |  | 0
5403 |  | ЛОТ:Наборы и расходный материал для проточного цитометра "FacsCount" |  |  |  | 0 |  |  |  | 0
5404 | набор | Тест-система Факскаунт реагент (FACSCount Reagents) 50 тестов | Тест-система Факскаунт реагент (FACSCount Reagents) 50 тестов | 568200 |  | 0 |  |  |  | 0
5405 | набор | Тест-система Факскаунт контроль (FACSCount Controls) 25 тестов | Тест-система Факскаунт контроль (FACSCount Controls) 25 тестов | 269800 |  | 0 |  |  |  | 0
5406 | канистра | Раствор проточнной жидкости (FACSFlow) 20 л | Раствор проточнной жидкости (FACSFlow) 20 л | 33800 |  | 0 |  |  |  | 0
5407 | канистра | Раствор очищающей жидкости (FACSClean) 5 л | Раствор очищающей жидкости (FACSClean) 5 л | 33800 |  | 0 |  |  |  | 0
5408 | канистра | Раствор промывочной жидкости (FACSRinse) 5 л | Раствор промывочной жидкости (FACSRinse) 5 л | 33800 |  | 0 |  |  |  | 0
5409 | рулон | Бумага УЗ для видеопринтера SONY UРР 110S 110*20 | Бумага УЗ для видеопринтера SONY UРР 110S 110*20 | 9870 |  | 0 |  |  |  | 0
5410 | набор | Реагент для определения СД4 у детей | Реагент для определения СД4 у детей | 480120 |  | 0 |  |  |  | 0
5411 |  | ЛОТ:Наборы и расходный материал для ПЦР-анализатора ДТ-96 |  |  |  | 0 |  |  |  | 0
5412 |  | Набор реагентов для выявления ДНК Clamydia trachomatis методом ПЦР в режиме реального времени. 96 опр. | Набор реагентов для выявления ДНК Clamydia trachomatis методом ПЦР в режиме реального времени.Количество определений: 96 определений, включая контроли; Объем вносимого в РС образца: 50 мкл. Чувствительность (выявление 100 копий ДНК в пяти образцах): 100 %. Специфичность: по стандартной панели предприятия отрицательных ДНК-экстрактов — 100 %.Длительность анализа: 70 мин. Комплектация набора: Положительный контрольный образец универсальный (ПКО) − 1 пробирка, 1 мл; Готовая реакционная смесь для ПЦР (ГРС), лиофилизированная – 96 пробирок. Набор дополнительно комплектуется оптической плёнкой или стрипированными крышками. Не содержит реагентов для выделения ДНК. | 38551 |  | 0 |  |  |  | 0
5413 |  | Набор реагентов для выявления ДНК Ureaplasma urealyticum методом ПЦР в режиме реального времени. 96 опр. | Набор реагентов для выявления ДНК Ureaplasma urealyticum методом ПЦР в режиме реального времени. Количество определений: 96 определений, включая контроли; Объем вносимого в РС образца: 50 мкл. Чувствительность (предел обнаружения) - выявление 100 копий ДНК Ureaplasma urealyticum в пробе. Специфичность выявления ДНК Ureaplasma urealyticum (по стандартной панели предприятия отрицательных ДНК-экстрактов) — 100%. Длительность анализа: 70 мин. Комплектация набора: Положительный контрольный образец универсальный (ПКО) − 1 пробирка, 1 мл; Готовая реакционная смесь для ПЦР (ГРС), лиофилизированная – 96 пробирок . Набор дополнительно комплектуется оптической плёнкой или стрипированными крышками. Не содержит реагентов для выделения ДНК. | 38551 |  | 0 |  |  |  | 0
5414 |  | Набор реагентов для выявления ДНК Mycoplasma genitalium методом ПЦР в режиме реального времени. 96 опр. | Набор реагентов для выявления ДНК Mycoplasma genitalium методом ПЦР в режиме реального времени. Характеристика набора: В основе используемого метода регистрации лежит измерение уровня флуоресценции в процессе амплификации ДНК в каждом цикле ПЦР, интенсивность которой определяется исходным количеством ДНК в образце. Количество определений: 96 определений, включая контроли; Объем вносимого в РС образца: 50 мкл. Чувствительность (предел обнаружения) - выявление 100 копий ДНК Mycoplasma hominis в пробе. Специфичность выявления ДНК Mycoplasma hominis (по стандартной панели предприятия отрицательных ДНК-экстрактов) - 100%. Длительность анализа: 70 мин. Регистрация и оценка результатов: протокол проведения реакции амплификации: 1 стадия: 50°С – 2 мин; 2 стадия: 95°С – 2 мин; 3 стадия: 50 циклов (94°С – 10 сек, 60°С – 20 сек). Измерение флуоресценции проводить при 60°С. Гибридизационно-флуоресцентная детекция продуктов ПЦР в реальном времени, каналы детекции «FAM», «ROX». Комплектация набора: Положительный контрольный образец универсальный (ПКО) − 1 пробирка, 1 мл; Готовая реакционная смесь для ПЦР (ГРС), лиофилизированная – 96 пробирок. Набор дополнительно комплектуется оптической плёнкой или стрипированными крышками. Не содержит реагентов для выделения ДНК. | 38551 |  | 0 |  |  |  | 0
5415 |  | Набор реагентов для выявления ДНК Trichomonas vaginalis методом ПЦР в режиме реального времени. 96 опр. | В основе используемого метода регистрации лежит измерение уровня флуоресценции в процессе амплификации ДНК в каждом цикле ПЦР, интенсивность которой определяется исходным количеством ДНК в образце. Количество определений: 96 определений, включая контроли; Объем вносимого в РС образца: 50 мкл. Чувствительность (предел обнаружения) - выявление 100 копий ДНК Trichomonas vaginalis в пробе. Специфичность выявления ДНК Trichomonas vaginalis (по стандартной панели предприятия отрицательных ДНК-экстрактов) - 100%. Длительность анализа: 70 мин. Регистрация и оценка результатов: протокол проведения реакции амплификации: 1 стадия: 50°С – 2 мин; 2 стадия: 95°С – 2 мин; 3 стадия: 50 циклов (94°С – 10 сек, 60°С – 20 сек). Измерение флуоресценции проводить при 60°С. Гибридизационно-флуоресцентная детекция продуктов ПЦР в реальном времени, каналы детекции «FAM», «ROX». Определение Сt возбудителя, Сt ВКО, вычисление (Сt ВКО)ср, сравнение по заданным критериям. Комплектация набора: Положительный контрольный образец универсальный (ПКО) − 1 пробирка, 1 мл; Готовая реакционная смесь для ПЦР (ГРС), лиофилизированная – 96 пробирок. Набор дополнительно комплектуется оптической плёнкой или стрипированными крышками. Не содержит реагентов для выделения ДНК. Условия хранения и транспортировки: хранить при температуре 2 – 8 ºС. Допускается транспортировка при температуре до 25 ºС не более 10 суток. Срок годности: 12 месяцев. | 38551 |  | 0 |  |  |  | 0
5416 |  | Набор реагентов для выявления ДНК Neisseria gonorrhoeae методом ПЦР в режиме реального времени. 96 опр. | В основе используемого метода регистрации лежит измерение уровня флуоресценции в процессе амплификации ДНК в каждом цикле ПЦР, интенсивность которой определяется исходным количеством ДНК в образце. Количество определений: 96 определений, включая контроли; Объем вносимого в РС образца: 50 мкл. Чувствительность (предел обнаружения) - выявление 100 копий ДНК Neisseria gonorrhoeae в пробе. Специфичность выявления ДНК Neisseria gonorrhoeae (по стандартной панели предприятия отрицательных ДНК-экстрактов) - 100%. Длительность анализа: 70 мин. Регистрация и оценка результатов: протокол проведения реакции амплификации: 1 стадия: 50°С – 2 мин; 2 стадия: 95°С – 2 мин; 3 стадия: 50 циклов (94°С – 10 сек, 60°С – 20 сек). Измерение флуоресценции проводить при 60°С. Гибридизационно-флуоресцентная детекция продуктов ПЦР в реальном времени, каналы детекции «FAM», «ROX». Определение Сt возбудителя, Сt ВКО, вычисление (Сt ВКО)ср, сравнение по заданным критериям. Комплектация набора: Положительный контрольный образец универсальный (ПКО) − 1 пробирка, 1 мл; Готовая реакционная смесь для ПЦР (ГРС), лиофилизированная – 96 пробирок. Набор дополнительно комплектуется оптической плёнкой или стрипированными крышками. Не содержит реагентов для выделения ДНК. Условия хранения и транспортировки: хранить при температуре 2 – 8 ºС. Допускается транспортировка при температуре до 25 ºС не более 10 суток. | 38551 |  | 0 |  |  |  | 0
5417 |  | Набор реагентов для выявления ДНК Gardnerella vaginalis методом ПЦР в режиме реального времени. 96 опр. | В основе используемого метода регистрации лежит измерение уровня флуоресценции в процессе амплификации ДНК в каждом цикле ПЦР, интенсивность которой определяется исходным количеством ДНК в образце. Количество определений: 96 определений, включая контроли; Объем вносимого в РС образца: 50 мкл. Чувствительность (предел обнаружения) - выявление 100 копий ДНК Gardnerella vaginalis в пробе. Специфичность выявления ДНК Gardnerella vaginalis (по стандартной панели предприятия отрицательных ДНК-экстрактов) - 100%. Длительность анализа: 70 мин. Регистрация и оценка результатов: протокол проведения реакции амплификации: 1 стадия: 50°С – 2 мин; 2 стадия: 95°С – 2 мин; 3 стадия: 50 циклов (94°С – 10 сек, 60°С – 20 сек). Измерение флуоресценции проводить при 60°С. Гибридизационно-флуоресцентная детекция продуктов ПЦР в реальном времени, каналы детекции «FAM», «ROX». Определение Сt возбудителя, Сt ВКО, вычисление (Сt ВКО)ср, сравнение по заданным критериям. Условия хранения и транспортировки: хранить при температуре 2 – 8 ºС. Допускается транспортировка при температуре до 25 ºС не более 10 суток. Срок годности: 12 месяцев. | 38551 |  | 0 |  |  |  | 0
5418 |  | Набор реагентов для выявления ДНК Candida albicans методом ПЦР в режиме реального времени. 96 опр. | В основе используемого метода регистрации лежит измерение уровня флуоресценции в процессе амплификации ДНК в каждом цикле ПЦР, интенсивность которой определяется исходным количеством ДНК в образце. Не содержит реагентов для выделения ДНК. Количество определений: 96 определений, включая контроли; Объем вносимого в РС образца: 50 мкл. Чувствительность (предел обнаружения) - выявление 100 копий ДНК Candida albicans в пробе. Специфичность выявления ДНК Candida albicans (по стандартной панели предприятия отрицательных ДНК-экстрактов) - 100%. Длительность анализа: 70 мин. Регистрация и оценка результатов: протокол проведения реакции амплификации: 1 стадия: 50°С – 2 мин; 2 стадия: 95°С – 2 мин; 3 стадия: 50 циклов (94°С – 10 сек, 60°С – 20 сек). Измерение флуоресценции проводить при 60°С. Гибридизационно-флуоресцентная детекция продуктов ПЦР в реальном времени, каналы детекции «FAM», «ROX». Определение Сt возбудителя, Сt ВКО, вычисление (Сt ВКО)ср, сравнение по заданным критериям. Условия хранения и транспортировки: хранить при температуре 2 – 8 ºС. Допускается транспортировка при температуре до 25 ºС не более 10 суток. Срок годности: 12 месяцев. | 38551 |  | 0 |  |  |  | 0
5419 |  | Набор реагентов для выявления ДНК ВПЧ 16\11 методом ПЦР в режиме реального времени. 96 опр. | Набор реагентов для дифференциального выявления ДНК вирусов папилломы человека 6 и 11 типов методом полимеразной цепной реакции в режиме реального времени. Характеристика набора: В основе используемого метода регистрации лежит измерение уровня флуоресценции в процессе амплификации ДНК в каждом цикле ПЦР, интенсивность которой определяется исходным количеством ДНК в образце. Количество определений: 96 определений, включая контроли; Объем вносимого в ГРС образца: 50 мкл. Не содержит реагентов для выделения. Условия хранения и транспортировки: хранить при температуре 2 – 8 ºС. Допускается транспортировка при температуре до 25 ºС не более 10 суток. Срок годности: 12 месяцев. | 50181 |  | 0 |  |  |  | 0
5420 |  | Набор реагентов для выявления ДНК ВПЧ 16\18 методом ПЦР в режиме реального времени. 96 опр. | Набор реагентов для дифференциального выявления ДНК вирусов папилломы человека 6 и 11 типов методом полимеразной цепной реакции в режиме реального времени. Характеристика набора: В основе используемого метода регистрации лежит измерение уровня флуоресценции в процессе амплификации ДНК в каждом цикле ПЦР, интенсивность которой определяется исходным количеством ДНК в образце. Количество определений: 96 определений, включая контроли; Объем вносимого в ГРС образца: 50 мкл. Не содержит реагентов для выделения. Условия хранения и транспортировки: хранить при температуре 2 – 8 ºС. Допускается транспортировка при температуре до 25 ºС не более 10 суток. Срок годности: 12 месяцев. | 50181 |  | 0 |  |  |  | 0
5421 |  | Набор реагентов для выявления ДНК ВПЧ ВКР генотип методом ПЦР в режиме реального времени. 96 опр. | Набор реагентов для дифференциального выявления и количественного определения ДНК вирусов папилломы человека 16, 18, 31, 33, 35, 39, 45, 51, 52, 56, 58 и 59 типов высокого канцерогенного риска методом полимеразной цепной реакции в режиме реального времени. Условия хранения и транспортировки: хранить при температуре 2 – 8 ºС. Допускается транспортировка при температуре до 25 ºС не более 10 суток. Срок годности: 12 месяцев. Не содержит реагентов для выделения ДНК. | 266587 |  | 0 |  |  |  | 0
5422 |  | Набор реагентов для выявления ДНК ВПГ -1,2 методом ПЦР в режиме реального времени. 96 опр. | Набор реагентов для определения ДНК вируса простого герпеса 1 и 2 типов методом полимеразной цепной реакции в режиме реального времени. Характеристика набора: В основе используемого метода регистрации лежит измерение уровня флуоресценции в процессе амплификации ДНК в каждом цикле ПЦР, интенсивность которой определяется исходным количеством ДНК в образце. Количество определений: 96 определений, включая контроли; Объем вносимого в РС образца: 50 мкл. Чувствительность (определение 100 копий ДНК вируса простого герпеса 1 и 2 типов в пяти образцах) - 100 %. Специфичность определения ДНК вируса простого герпеса 1 и 2 типов (по стандартной панели предприятия отрицательных ДНК-экстрактов) - 100 %. Длительность анализа: 70 мин. Условия хранения и транспортировки: хранить при температуре 2 – 8 ºС. Допускается транспортировка при температуре до 25 ºС не более 10 суток. Срок годности: 12 месяцев. Не содержит реагентов для выделения ДНК. | 38551 |  | 0 |  |  |  | 0
5423 |  | Набор реагентов для выявления ДНК ЦМВ методом ПЦР в режиме реального времени. 96 опр. | Набор реагентов для определения ДНК цитомегаловируса методом полимеразной цепной реакции в режиме реального времени . Характеристика набора: В основе используемого метода регистрации лежит измерение уровня флуоресценции в процессе амплификации ДНК в каждом цикле ПЦР, интенсивность которой определяется исходным количеством ДНК в образце. Количество определений: 96 определений, включая контроли; Объем вносимого в РС образца: 50 мкл. Чувствительность выявление 100 копий ДНК в пяти образцах: 100 %. Специфичность: по стандартной панели предприятия отрицательных ДНК-экстрактов — 100 %. Условия хранения и транспортировки: хранить при температуре 2 – 8 ºС. Допускается транспортировка при температуре до 25 ºС не более 10 суток. Срок годности: 12 месяцев. Не содержит реагентов для выделения ДНК. | 38551 |  | 0 |  |  |  | 0
5424 |  | Набор реагентов для выявления ДНК Toxoplasma gondii методом ПЦР в режиме реального времени. 96 опр. | Набор реагентов для выявления ДНК Toxoplasma gondii методом полимеразной цепной реакции в режиме реального времени. Характеристика набора: В основе используемого метода регистрации лежит измерение уровня флуоресценции в процессе амплификации ДНК в каждом цикле ПЦР, интенсивность которой определяется исходным количеством ДНК в образце. Количество определений: 48 определений, включая контроли; Объем вносимого в РС образца: 50 мкл. Чувствительность выявление 100 копий ДНК в пяти образцах: 100 %. Специфичность: по стандартной панели предприятия отрицательных ДНК-экстрактов — 100 %. Длительность анализа: 70 мин. Условия хранения и транспортировки: хранить при температуре 2 – 8 ºС. Допускается транспортировка при температуре до 25 ºС не более 10 суток. Срок годности: 12 месяцев. Не содержит реагентов для выделения ДНК. | 38551 |  | 0 |  |  |  | 0
5425 |  | Набор реагентов для выделения ДНК из соскобов эпителиальных клеток для последующего анализа методом ПЦР в режиме реального времени 96 определений | Набор реагентов для выделения ДНК из соскобов эпителиальных клеток. Количество определений: 100 определений, включая контроли; Биологический материал: эпителиальные клетки (соскобы, мазки), моча, слюна; Объем анализируемого образца: 300 мкл в транспортной пробирке; Объем готовой к ПЦР пробы: 600 мкл; Позволяет провести до 8 независимых процедур выделения (по 6 проб в каждой). Время выделения: 20 минут; Тест на отсутствие ингибирования, 100 %. | 22200 |  | 0 |  |  |  | 0
5426 |  | Набор реагентов для выявления ДНК вируса гепатита В методом полимеразной цепной реакции в режиме реального времени | В основе используемого метода регистрации лежит измерение уровня флуоресценции в процессе амплификации ДНК в каждом цикле ПЦР, интенсивность которой определяется исходным количеством ДНК в образце. Количество определений: 48 определений, включая контроли; Объем вносимого в РС (анализируемого) образца: 50 мкл. Чувствительность: Набор гарантированно (в 100% образцов) выявляет ДНК ВГВ в концентрации не менее 5 МЕ/мл при выделении ДНК из 1 мл образца Специфичность: В образцах, не содержащих ДНК ВГВ, результат анализа гарантированно (в 100% образцов) должен быть отрицательным. Длительность анализа: 70 мин. Комплектация набора: Комплект реагентов для выделения НК: концентрирующий раствор – 4 фл. по 14 мл; лизирующий раствор No 1 – 4 фл. по 4 мл; лизирующий раствор No 2 – 4 фл. по 7 мл; сорбент (суспензия магнитных частиц) – 1 фл., 1 мл; осадитель НК – 4 фл. по 12 мл; раствор для отмывки No 1 – 4 фл. по 8 мл; раствор для отмывки No 2 – 4 фл. по 5 мл; элюирующий раствор – 4 фл. по 3 мл. Комплект контрольных образцов: раствор для восстановления контрольных образцов (РВК) – 2 фл. по 4 мл; положительный контрольный образец (лиофилизированный концентрат), (ПКО) – 1 фл.; отрицательный контрольный образец (ОКО) – 1 фл., 12 мл; внутренний контрольный образец (лиофилизированный концентрат), (ВКО) – 2 фл.; Комплект реагентов для проведения ПЦР: Готовая реакционная смесь для ПЦР, лиофилизированная, (ГРС) – 48 пробирок. Набор дополнительно комплектуется пластиковыми крышками для флаконов с контрольными образцами. Каждый флакон с реагентами имеет цветовую идентификацию. Условия хранения и транспортировки: хранить при температуре 2 – 8 ºС. Допускается транспортировка при температуре до 25 ºС не более 10 суток. Срок годности: 12 месяцев. | 56737 |  | 0 |  |  |  | 0
5427 |  | Набор реагентов для выявления РНК вируса гепатита С методом ОТ-ПЦР в реальном времени . | В основе используемого метода регистрации лежит измерение уровня флуоресценции в процессе амплификации кДНК (полученной методом обратной транскрипции из РНК ВГС) в каждом цикле ПЦР, интенсивность которой определяется исходным количеством кДНК в образце. Возможно выделение РНК из 1 мл, 100 мкл сыворотки (плазмы) крови. Количество определений: 48 определений, включая контроли; Объем элюции: 200 мкл. Объем вносимого в РС образца: 50 мкл. Чувствительность: Набор гарантированно (в 100% образцов) выявляет РНК ВГС в концентрации не менее 15 МЕ/ мл при выделении РНК из 1 мл пробы . Комплектация набора: Комплект реагентов для выделения НК: • концентрирующий раствор – 4 фл. по 14 мл; лизирующий раствор No 1 – 4 фл. по 4 мл; лизирующий раствор No 2 – 4 фл. по 7 мл; сорбент (суспензия магнитных частиц) – 1 фл., 1 мл.; осадитель НК – 4 фл. по 12 мл; раствор для отмывки No 1 – 4 фл. по 8 мл; раствор для отмывки No 2 – 4 фл. по 5 мл; элюирующий раствор – 4 фл. по 3 мл. Комплект контрольных образцов: раствор для восстановления контрольных образцов (РВК) – 2 фл. по 4 мл; положительный контрольный образец (лиофилизированный концентрат), (ПКО) – 1 фл.; отрицательный контрольный образец (ОКО) – 1 фл., 12 мл; внутренний контрольный образец (лиофилизированный концентрат), (ВКО) – 2 фл. Комплект реагентов для проведения ОТ-ПЦР: готовая реакционная смесь для ПЦР, лиофилизированная (ГРС) – 48 пробирок. Набор дополнительно комплектуется пластиковыми крышками для флаконов с контрольными образцами. Каждый флакон с реагентами имеет цветовую идентификацию. Условия хранения и транспортировки: хранить при температуре 2 – 8 ºС. Допускается транспортировка при температуре до 25 ºС не более 10 суток. Срок годности: 12 месяцев. | 65286 |  | 0 |  |  |  | 0
5428 |  | ЛОТ:Наборы и расходный материал для ПЦР-анализатора ДТ-322 |  |  |  | 0 |  |  |  | 0
5429 | набор | Набор реагентов для выявления ДНК вируса простого герпеса I и II типов (HSV I, II) в клиническом материале методом полимеразной цепной реакции (ПЦР) с гибридизационно-флуоресцентной детекцией |  | 52100 |  | 0 |  |  |  | 0
5430 | набор | Набор реагентов для выявления и количественного определения ДНК цитомегаловируса человека (CMV) в клиническом материале методом полимеразной цепной реакции (ПЦР) |  | 110900 |  | 0 |  |  |  | 0
5431 | набор | Набор реагентов для выявления ДНК CMV-FL |  | 52100 |  | 0 |  |  |  | 0
5432 | набор | Набор реагентов для выявления ДНК Candida albicans в клиническом материале методом полимеразной цепной реакции (ПЦР) |  | 52100 |  | 0 |  |  |  | 0
5433 | набор | Набор реагентов для выявления ДНК Gardnerella vaginalis в клиническом материале методом полимеразной цепной реакции (ПЦР) |  | 52100 |  | 0 |  |  |  | 0
5434 | набор | Набор реагентов для выявления ДНК микроорганизмов рода Ureaplasma (Ureaplasma spp.) в клиническом материале методом полимеразной цепной реакции (ПЦР) |  | 52100 |  | 0 |  |  |  | 0
5435 | набор | Набор реагентов для выявления ДНК Mycoplasma hominis в клиническом материале методом полимеразной цепной реакции (ПЦР) |  | 52100 |  | 0 |  |  |  | 0
5436 | набор | Набор реагентов для выявления ДНК Mycoplasma genitalium в клиническом материале методом полимеразной цепной реакции (ПЦР) |  | 52100 |  | 0 |  |  |  | 0
5437 | набор | Набор реагентов для выявления ДНК Trichomonas vaginalis в клиническом материале методом полимеразной цепной реакции (ПЦР) |  | 52100 |  | 0 |  |  |  | 0
5438 | набор | Набор реагентов для выявления ДНК Chlamydia trachomatis в клиническом материале методом полимеразной цепной реакции (ПЦР) |  | 52100 |  | 0 |  |  |  | 0
5439 | набор | Комплект реагентов для экстракции ДНК экспресс-методом "ЭДЭМ" |  | 17100 |  | 0 |  |  |  | 0
5440 | уп | Реагент для транспортировки и хранения клинического материала "Транспортная среда для мазков" | 30 мл, нерасфасованная | 3900 |  | 0 |  |  |  | 0
5441 | уп | Пробирка полимерная(типа Эппендорф) 1,5 мл | 500шт/уп | 2100 |  | 0 |  |  |  | 0
5442 | уп | Зонд гинекологический для взятия биологического материала однократного применения, стерильный | 1шт./уп. | 185 |  | 0 |  |  |  | 0
5443 |  | ЛОТ:Расходный материал для анализатора Cobas s201 |  |  |  | 0 |  |  |  | 0
5444 | набор | Мультиплексный тест Cobas Tagscreen MPX версия 2,0 для использования с системой Cobas s201 (1 тест=6 донаций) | 1 набор (64 тестов) |  |  | 0 |  |  |  | 0
5445 |  | ЛОТ:Расходный материал для проточного цитофлюориметра "Partec CyFlow Space" |  |  |  | 0 |  |  |  | 0
5446 | кан. | Промывочный р-р Sheath Fluid for Flow Systems, 5 л,фл (04-4007) | Промывочный р-р Sheath Fluid for Flow Systems, 5 л,фл (04-4007) | 5864.67 |  | 0 |  |  |  | 0
5447 | флакон | Раствор гипохлорида Hypochlorite solution, 0.5% for Flow Systems, 250 ml,фл(04-4012) | Раствор гипохлорида Hypochlorite solution, 0.5% for Flow Systems, 250 ml,фл(04-4012) | 6644.7 |  | 0 |  |  |  | 0
5448 | набор | Калибровочные частицы Calibration Beads 30 ml,наб(05-4018) | Калибровочные частицы Calibration Beads 30 ml,наб(05-4018) | 10157.724 |  | 0 |  |  |  | 0
5449 | набор | Калибровочные частицы Calibration Beads, Concentrate.1 мл , наб(05-4008) | Калибровочные частицы Calibration Beads, Concentrate.1 мл , наб(05-4008) | 170739.9 |  | 0 |  |  |  | 0
5450 | флакон | Раствор для деконтаминации Decontamination Solution,фл(04-4010) | Раствор для деконтаминации Decontamination Solution,фл(04-4010) | 9770.598 |  | 0 |  |  |  | 0
5451 | флакон | Чистящий р-р Cleaning Solution for for Flow Systems 250мл,фл(04-4009) | Чистящий р-р Cleaning Solution for for Flow Systems 250мл,фл(04-4009) | 3125.898 |  | 0 |  |  |  | 0
5452 | флакон | CD 45 [LCA] (FITC), мл (05-7-179F) | CD 45 [LCA] (FITC), мл (05-7-179F) | 54700.326 |  | 0 |  |  |  | 0
5453 | флакон | CD 14 (FITC),мл (05-7-414F) | CD 14 (FITC),мл (05-7-414F) | 54700.326 |  | 0 |  |  |  | 0
5454 | флакон | Лизирующий раствор CyLyse Erythrocyte Lysing Kit. 200 тестов (05-5010) | Лизирующий раствор CyLyse Erythrocyte Lysing Kit. 200 тестов (05-5010) | 58219.128 |  | 0 |  |  |  | 0
5455 |  | ЛОТ: Анализатор Cobas e411 дисковый |  |  |  | 0 |  |  |  | 0
5456 | шт | Кассета: Anti-TG на 100 тестов (без набора калибраторов и контролей) | Кассета: Anti-TG на 100 тестов (без набора калибраторов и контролей) | 125860 |  | 0 |  |  |  | 0
5457 | шт | Кассета: Анти- тиреопероксидаза Анти-TPO на 100 тестов (без набора калибраторов и контролей ) | Кассета: Анти- тиреопероксидаза Анти-TPO на 100 тестов (без набора калибраторов и контролей ) | 127640 |  | 0 |  |  |  | 0
5458 | шт | Кассета: anti-TSHR антитела к тиреотропному гормону на 100 тестов | Кассета: anti-TSHR антитела к тиреотропному гормону на 100 тестов | 593080 |  | 0 |  |  |  | 0
5459 | шт | Кассета: свободный трийодтиронин Elecsys FT3 на 200 тестов | Кассета: свободный трийодтиронин Elecsys FT3 на 200 тестов | 210080 |  | 0 |  |  |  | 0
5460 | шт | Кассета: Свободный тироксин Elecsys FT4 на 200 тестов | Кассета: Свободный тироксин Elecsys FT4 на 200 тестов | 166885 |  | 0 |  |  |  | 0
5461 | шт | Кассета: общий трийодтиронин Elecsys T3 на 200 тестов | Кассета: общий трийодтиронин Elecsys T3 на 200 тестов | 118133 |  | 0 |  |  |  | 0
5462 | шт | Кассета: общий тироксин Elecsys T4 ( Elecsys T4 2 generation) на 200 тестов | Кассета: общий тироксин Elecsys T4 ( Elecsys T4 2 generation) на 200 тестов | 118133 |  | 0 |  |  |  | 0
5463 | шт | Кассета: Тиреоглобулин на 100 тестов | Кассета: Тиреоглобулин на 100 тестов | 167408 |  | 0 |  |  |  | 0
5464 | шт | Кассета: тиреоглобулин подтверждающий на 50 тестов | Кассета: тиреоглобулин подтверждающий на 50 тестов | 142960 |  | 0 |  |  |  | 0
5465 | шт | Кассета: тиреотропный гормон ТТГ Elecsys ТТГ на 200 тестов | Кассета: тиреотропный гормон ТТГ Elecsys ТТГ на 200 тестов | 106878 |  | 0 |  |  |  | 0
5466 | шт | Набор для определения Т- захвата на 200 тестов | Набор для определения Т- захвата на 200 тестов | 158763 |  | 0 |  |  |  | 0
5467 | шт | Кассета: креатин киназа Elecsys CK-MB третья генерация на 100 тестов | Кассета: креатин киназа Elecsys CK-MB третья генерация на 100 тестов | 148459 |  | 0 |  |  |  | 0
5468 | шт | Кассета: креатин киназа Elecsys CK-MB STAT третья генерация на 100 тестов | Кассета: креатин киназа Elecsys CK-MB STAT третья генерация на 100 тестов | 148459 |  | 0 |  |  |  | 0
5469 | шт | Кассета: дигитоксин Elecsys Digitoxin на 100 тестов | Кассета: дигитоксин Elecsys Digitoxin на 100 тестов | 148849 |  | 0 |  |  |  | 0
5470 | шт | Кассета: дигоксин Digoxin на 100 тестов | Кассета: дигоксин Digoxin на 100 тестов | 72365 |  | 0 |  |  |  | 0
5471 | шт | Кассета: миоглобин Elecsys Myoglobin на 100 тестов | Кассета: миоглобин Elecsys Myoglobin на 100 тестов | 140221 |  | 0 |  |  |  | 0
5472 | шт | Кассета: миоглобин STAT Elecsys Myoglobin STAT на 100 тестов | Кассета: миоглобин STAT Elecsys Myoglobin STAT на 100 тестов | 140221 |  | 0 |  |  |  | 0
5473 | шт | Кассета: хроническая сердечная недостаточность на 100 тестов | Кассета: хроническая сердечная недостаточность на 100 тестов | 1150823 |  | 0 |  |  |  | 0
5474 | шт | Кассета: тропонин ^срочный тест, TI STAT на 100 тестов | Кассета: тропонин ^срочный тест, TI STAT на 100 тестов | 312281 |  | 0 |  |  |  | 0
5475 | шт | Кассета: тропонин T высокочувствительный на 200 тестов | Кассета: тропонин T высокочувствительный на 200 тестов | 558322 |  | 0 |  |  |  | 0
5476 | шт | Кассета: тропонин T высокочувствительный STAT на 100 тестов | Кассета: тропонин T высокочувствительный STAT на 100 тестов | 278326 |  | 0 |  |  |  | 0
5477 | шт | Кассета: ACTH на 100 тестов | Кассета: ACTH на 100 тестов | 241453 |  | 0 |  |  |  | 0
5478 | шт | Кассета: C-peptide на 100 тестов | Кассета: C-peptide на 100 тестов | 145687 |  | 0 |  |  |  | 0
5479 | шт | Кассета: кортизол на 100 тестов | Кассета: кортизол на 100 тестов | 59294 |  | 0 |  |  |  | 0
5480 | шт | Кассета: дигидроэпиандростерон- сульфат Elecsys DHEA-S на 100 тестов | Кассета: дигидроэпиандростерон- сульфат Elecsys DHEA-S на 100 тестов | 110117 |  | 0 |  |  |  | 0
5481 | шт | Кассета на 100 тестов: эстрадиол Elecsys Estradiol II | Кассета на 100 тестов: эстрадиол Elecsys Estradiol II | 94130 |  | 0 |  |  |  | 0
5482 | шт | Кассета на 100 тестов: фолликулостимулирующий гормон Elecsys FSH | Кассета на 100 тестов: фолликулостимулирующий гормон Elecsys FSH | 67055 |  | 0 |  |  |  | 0
5483 | шт | Кассета на 100 тестов: хорионический гонадотропин Elecsys HCG STAT | Кассета на 100 тестов: хорионический гонадотропин Elecsys HCG STAT | 113634 |  | 0 |  |  |  | 0
5484 | шт | Кассета: хорианальный гонадотропин + бэтта Elecsys HCG+бэтта 100 тестов | Кассета: хорианальный гонадотропин + бэтта Elecsys HCG+бэтта 100 тестов | 118033 |  | 0 |  |  |  | 0
5485 | шт | Кассета: для определения гормона роста hGH на 100 тестов | Кассета: для определения гормона роста hGH на 100 тестов | 263909 |  | 0 |  |  |  | 0
5486 | шт | Кассета: Elecsys Insulin на 100 тестов | Кассета: Elecsys Insulin на 100 тестов | 127585 |  | 0 |  |  |  | 0
5487 | шт | Кассета: лютеинизирующий гормон (ЛГ) Elecsys LH | Кассета: лютеинизирующий гормон (ЛГ) Elecsys LH | 67055 |  | 0 |  |  |  | 0
5488 | шт | Кассета Elecsys: прогестерон, Progesterone G3 Elecsys cobas e 100 | Кассета Elecsys: прогестерон, Progesterone G3 Elecsys cobas e 102 | 93150 |  | 0 |  |  |  | 0
5489 | шт | Кассета на 100 тестов: пролактин Elecsys Prolactin (Elecsys Prolactin) | Кассета на 100 тестов: пролактин Elecsys Prolactin (Elecsys Prolactin) | 90289 |  | 0 |  |  |  | 0
5490 | шт | Кассета на 100 тестов: глобулин связывающий половые гормоны SHBG | Кассета на 100 тестов: глобулин связывающий половые гормоны SHBG | 228206 |  | 0 |  |  |  | 0
5491 | шт | Кассета на 100 тестов: тестостерон Elecsys Testosterone | Кассета на 100 тестов: тестостерон Elecsys Testosterone | 103180 |  | 0 |  |  |  | 0
5492 | шт | Кассета: Свободный бета хориональный гонадотропин на 100 тестов | Кассета: Свободный бета хориональный гонадотропин на 100 тестов | 308440 |  | 0 |  |  |  | 0
5493 | шт | Кассета: Elecsys PAPP-A на 100 тестов | Кассета: Elecsys PAPP-A на 100 тестов | 480625 |  | 0 |  |  |  | 0
5494 | шт | Кассета: сывороточных уровней плацентарного фактора роста на 100 тестов | Кассета: сывороточных уровней плацентарного фактора роста на 100 тестов | 2226609 |  | 0 |  |  |  | 0
5495 | шт | Кассета: растворимый fms- подобной тирозинкиназы 1 на 100 тестов | Кассета: растворимый fms- подобной тирозинкиназы 1 на 100 тестов | 2226609 |  | 0 |  |  |  | 0
5496 | шт | Кассета: альфа фито протеин на 100 тестов | Кассета: альфа фито протеин на 100 тестов | 85158 |  | 0 |  |  |  | 0
5497 | шт | Кассета: онкомаркер CA 125 II Elecsys CA 125 II на 100 тестов | Кассета: онкомаркер CA 125 II Elecsys CA 125 II на 100 тестов | 160372 |  | 0 |  |  |  | 0
5498 | шт | Кассета: онкомаркер CA 15-3 II на 100 тестов | Кассета: онкомаркер CA 15-3 II на 100 тестов | 218431 |  | 0 |  |  |  | 0
5499 | шт | Кассета: Онкомаркер CA 19-9 Elecsys CA 19-9 на 100 тестов | Кассета: Онкомаркер CA 19-9 Elecsys CA 19-9 на 100 тестов | 165726 |  | 0 |  |  |  | 0
5500 | шт | Кассета: Онкомаркер CA 72-4 Elecsys CA 72-4 на 100 тестов | Кассета: Онкомаркер CA 72-4 Elecsys CA 72-4 на 100 тестов | 206707 |  | 0 |  |  |  | 0
5501 | шт | Кассета: онкомаркер Cyfra 21­1 Elecsys Cyfra 21-1 на 100 тестов | Кассета: онкомаркер Cyfra 21­1 Elecsys Cyfra 21-1 на 100 тестов | 256138 |  | 0 |  |  |  | 0
5502 | шт | Кассета: карциноэмбриональный антиген на 100 тестов | Кассета: карциноэмбриональный антиген на 100 тестов | 121606 |  | 0 |  |  |  | 0
5503 | шт | Кассета: свободный простатоспецифический антиген (свободный ПСА) Elecsys free PSA на 100 тестов | Кассета: свободный простатоспецифический антиген (свободный ПСА) Elecsys free PSA на 100 тестов | 159881 |  | 0 |  |  |  | 0
5504 | шт | Кассета: определения белка эпидермиса человека на 100 тестов | Кассета: определения белка эпидермиса человека на 100 тестов | 467588 |  | 0 |  |  |  | 0
5505 | шт | Кассета: нейро­специфическая энолаза Elecsys NSE на 100 тестов | Кассета: нейро­специфическая энолаза Elecsys NSE на 100 тестов | 181669 |  | 0 |  |  |  | 0
5506 | шт | Кассета: онкомаркер рака кожи S100 Elecsys S100 на 100 тестов | Кассета: онкомаркер рака кожи S100 Elecsys S100 на 100 тестов | 830591 |  | 0 |  |  |  | 0
5507 | шт | Кассета: общий простатоспецифический антиген на 100 тестов | Кассета: общий простатоспецифический антиген на 100 тестов | 158947 |  | 0 |  |  |  | 0
5508 | шт | Кассета: феритин на 200 тестов | Кассета: феритин на 200 тестов | 214700 |  | 0 |  |  |  | 0
5509 | шт | Кассета: феритин на 100 тестов | Кассета: феритин на 100 тестов | 88108 |  | 0 |  |  |  | 0
5510 | шт | Folate RBC Elecsys cobas e 100 | Folate RBC Elecsys cobas e 102 | 161608 |  | 0 |  |  |  | 0
5511 | шт | Кассета: фолат на 100 тестов | Кассета: фолат на 100 тестов | 116585 |  | 0 |  |  |  | 0
5512 | шт | Кассета: Elecsys Витамин В12 на 100 тестов | Кассета: Elecsys Витамин В12 на 100 тестов | 57614 |  | 0 |  |  |  | 0
5513 | шт | Кассета: CrossLaps/serum на 100 тестов | Кассета: CrossLaps/serum на 100 тестов | 284349 |  | 0 |  |  |  | 0
5514 | шт | Кассета: Elecsys N-MID- остеокальцин на 100 тестов | Кассета: Elecsys N-MID- остеокальцин на 100 тестов | 205271 |  | 0 |  |  |  | 0
5515 | шт | Кассета: PTH (паратгормон) на 100 тестов | Кассета: PTH (паратгормон) на 100 тестов | 205271 |  | 0 |  |  |  | 0
5516 | шт | Кассета: PTH Stat (паратгормон) на 100 тестов | Кассета: PTH Stat (паратгормон) на 100 тестов | 214969 |  | 0 |  |  |  | 0
5517 | шт | Кассета: Elecsys PTH (паратгормон) 1-84 | Кассета: Elecsys PTH (паратгормон) 1-86 | 278783 |  | 0 |  |  |  | 0
5518 | шт | Кассета: Общий P1NP на 100 определений | Кассета: Общий P1NP на 100 определений | 394900 |  | 0 |  |  |  | 0
5519 | шт | Кассета: для общего витамина D на 100 тестов | Кассета: для общего витамина D на 100 тестов | 369472 |  | 0 |  |  |  | 0
5520 | шт | Кассета: Elecsys anti-CCP на 100 тестов | Кассета: Elecsys anti-CCP на 100 тестов | 571415 |  | 0 |  |  |  | 0
5521 | шт | Кассета: IgE на 100 тестов | Кассета: IgE на 100 тестов | 118300 |  | 0 |  |  |  | 0
5522 | шт | Кассета: Anti-HAV на 100 тестов | Кассета: Anti-HAV на 100 тестов | 188571 |  | 0 |  |  |  | 0
5523 | шт | Кассета: Anti-HAV IgM на 100 тестов | Кассета: Anti-HAV IgM на 100 тестов | 196744 |  | 0 |  |  |  | 0
5524 | шт | Кассета: Anti-HBc на 100 тестов | Кассета: Anti-HBc на 100 тестов | 107301 |  | 0 |  |  |  | 0
5525 | шт | Кассета: антитела к сердцевине вируса гепатита В, Anti-HBc на 200 тестов | Кассета: антитела к сердцевине вируса гепатита В, Anti-HBc на 200 тестов | 153146 |  | 0 |  |  |  | 0
5526 | шт | Кассета: Anti-HBc IgM на 100 тестов | Кассета: Anti-HBc IgM на 100 тестов | 193181 |  | 0 |  |  |  | 0
5527 | шт | Кассета: Anti-HBe Elecsys Anti- HBe 100 тестов | Кассета: Anti-HBe Elecsys Anti- HBe 100 тестов | 164201 |  | 0 |  |  |  | 0
5528 | шт | Кассета: антитела к гепатиту С, Anti-HCV, на 100 тестов | Кассета: антитела к гепатиту С, Anti-HCV, на 100 тестов | 181136 |  | 0 |  |  |  | 0
5529 | шт | Кассета: антитела к гепатиту С, Anti-HCV, на 200 тестов | Кассета: антитела к гепатиту С, Anti-HCV, на 200 тестов | 395001 |  | 0 |  |  |  | 0
5530 | шт | Кассета: цитомигаловирус IgG на 100 тестов | Кассета: цитомигаловирус IgG на 100 тестов | 168900 |  | 0 |  |  |  | 0
5531 | шт | Кассета: цитомигаловируса (авидентность) на 50 тестов | Кассета: цитомигаловируса (авидентность) на 50 тестов | 191455 |  | 0 |  |  |  | 0
5532 | шт | Кассета: цитомигаловирус ^М на 100 тестов | Кассета: цитомигаловирус ^М на 100 тестов | 195942 |  | 0 |  |  |  | 0
5533 | шт | Кассета: HBeAg гепатита В на 100 тестов | Кассета: HBeAg гепатита В на 100 тестов | 164201 |  | 0 |  |  |  | 0
5534 | уп | Подтверждающий Elecsys HBsAg Confirmatory Test 2 8-40 тестов Elecsys | Подтверждающий Elecsys HBsAg Confirmatory Test 2 8-40 тестов Elecsys | 47014 |  | 0 |  |  |  | 0
5535 | шт | Кассета: HBsAg гепатита В на 100 тестов | Кассета: HBsAg гепатита В на 100 тестов | 78333 |  | 0 |  |  |  | 0
5536 | шт | Кассета: HBsAg количественного гепатита В на 100 тестов | Кассета: HBsAg количественного гепатита В на 100 тестов | 480313 |  | 0 |  |  |  | 0
5537 | шт | Кассета: антигена к вирусу иммунодефицита человека на 100 тестов | Кассета: антигена к вирусу иммунодефицита человека на 100 тестов | 182626 |  | 0 |  |  |  | 0
5538 | набор | Elecsys HIV Ag Confirmatory Test 2 20 тестов | Elecsys HIV Ag Confirmatory Test 2 20 тестов | 300486 |  | 0 |  |  |  | 0
5539 | набор | Скрининговый набор реагентов для качественного определения антител к ВИЧ PT на 100 тестов | Скрининговый набор реагентов для качественного определения антител к ВИЧ PT на 100 тестов | 141067 |  | 0 |  |  |  | 0
5540 | шт | Кассета: вирус герпеса тип 1 HSV-1 IgG на 100 тестов | Кассета: вирус герпеса тип 1 HSV-1 IgG на 100 тестов | 188261 |  | 0 |  |  |  | 0
5541 | шт | Кассета: вирус герпеса тип 2 HSV-2 IgG на 100 тестов | Кассета: вирус герпеса тип 2 HSV-2 IgG на 100 тестов | 171140 |  | 0 |  |  |  | 0
5542 | шт | Кассета: Rubella IgG на 100 тестов | Кассета: Rubella IgG на 100 тестов | 170624 |  | 0 |  |  |  | 0
5543 | шт | Кассета: Rubella ^М на 100 тестов | Кассета: Rubella ^М на 100 тестов | 200728 |  | 0 |  |  |  | 0
5544 | шт | Кассета: Toxo IgG Авидность на 100 тестов | Кассета: Toxo IgG Авидность на 100 тестов | 195102 |  | 0 |  |  |  | 0
5545 | шт | Кассета: Toxo IgG на 100 тестов | Кассета: Toxo IgG на 100 тестов | 170624 |  | 0 |  |  |  | 0
5546 | шт | Кассета: Toxo IgM на 100 тестов | Кассета: Toxo IgM на 100 тестов | 170624 |  | 0 |  |  |  | 0
5547 | шт | Кассета: прокальцина на 100 тестов | Кассета: прокальцина на 100 тестов | 779314 |  | 0 |  |  |  | 0
5548 | шт | Кассета: интерлейкина на 100 тестов | Кассета: интерлейкина на 100 тестов | 383868 |  | 0 |  |  |  | 0
5549 | набор | Набор по определению Такролимуса в крови | Набор по определению Такролимуса в крови | 500987 |  | 0 |  |  |  | 0
5550 | набор | Набор по определению Циклоспорина в крови | Набор по определению Циклоспорина в крови | 608098 |  | 0 |  |  |  | 0
5551 | набор | Кальцитонин | Кальцитонин | 368682 |  | 0 |  |  |  | 0
5552 | шт | Кассета Elecsys Syphilis | Кассета Elecsys Syphilis | 377883 |  | 0 |  |  |  | 0
5553 | набор | Иммунотест для количественного определения антимюллерова гормона (AMH) | Иммунотест для количественного определения антимюллерова гормона (AMH) | 1383837 |  | 0 |  |  |  | 0
5554 | шт | Кассета Антитела к маркеру вирусного гепатита HBs (Anti- HBs) 100 тестов | Кассета Антитела к маркеру вирусного гепатита HBs (Anti- HBs) 100 тестов | 100999 |  | 0 |  |  |  | 0
5555 | шт | Кассета Антитела к маркеру вирусного гепатита HBs (Anti- HBs) 200 тестов | Кассета Антитела к маркеру вирусного гепатита HBs (Anti- HBs) 200 тестов | 167408 |  | 0 |  |  |  | 0
5556 | набор | Иммунотест для определения антигена плоскоклеточной карциномы - SCC | Иммунотест для определения антигена плоскоклеточной карциномы - SCC | 418959 |  | 0 |  |  |  | 0
5557 | набор | Иммунотест для количественного определения эверолимуса- Everolimus | Иммунотест для количественного определения эверолимуса- Everolimus | 939674 |  | 0 |  |  |  | 0
5558 | набор | Иммунотест для количественного определения Прогастрин-высвобождающий пептид (proGRP) | Иммунотест для количественного определения Прогастрин-высвобождающий пептид (proGRP) | 1416413 |  | 0 |  |  |  | 0
5559 | набор | Иммунотест для количественного определения Сиролимуса - Sirolimus | Иммунотест для количественного определения Сиролимуса - Sirolimus | 939674 |  | 0 |  |  |  | 0
5560 | набор | Иммунотест для качественного определения содержания антител к HTLV-I/II - HTLV- I/II | Иммунотест для качественного определения содержания антител к HTLV-I/II - HTLV- I/II | 545140 |  | 0 |  |  |  | 0
5561 |  | Калибраторы: |  | 0 |  | 0 |  |  |  | 0
5562 | уп | Калибратор: для адренокортикотропного гормона ACTH 4*1 мл | Калибратор: для адренокортикотропного гормона ACTH 4*1 мл | 33740 |  | 0 |  |  |  | 0
5563 | уп | Калибратор: Elecsys АФП CalSet 4*1,0 мл | Калибратор: Elecsys АФП CalSet 4*1,0 мл | 33740 |  | 0 |  |  |  | 0
5564 | уп | Калибратор: для антител к тиреоидпероксидазе 4*1,5 мл | Калибратор: для антител к тиреоидпероксидазе 4*1,5 мл | 33110 |  | 0 |  |  |  | 0
5565 | уп | Калибратор: для иммунотест ТГ 4*1,5 мл | Калибратор: для иммунотест ТГ 4*1,5 мл | 36417 |  | 0 |  |  |  | 0
5566 | уп | Калибратор: для бетта- CrossLaps/serum 4*1 мл | Калибратор: для бетта- CrossLaps/serum 4*1 мл | 36417 |  | 0 |  |  |  | 0
5567 | уп | Калибратор: Elecsys CA 125 II CalSet 4*1 мл | Калибратор: Elecsys CA 125 II CalSet 4*1 мл | 80232 |  | 0 |  |  |  | 0
5568 | уп | Калибратор: Elecsys CA 15-3 II CalSet 4*1 мл | Калибратор: Elecsys CA 15-3 II CalSet 4*1 мл | 33110 |  | 0 |  |  |  | 0
5569 | уп | Калибратор: Elecsys CA 19-9 CalSet 4*1 мл | Калибратор: Elecsys CA 19-9 CalSet 4*1 мл | 33110 |  | 0 |  |  |  | 0
5570 | уп | Калибратор: Elecsys CA 72-4 CalSet 4*1 мл | Калибратор: Elecsys CA 72-4 CalSet 4*1 мл | 43374 |  | 0 |  |  |  | 0
5571 | уп | Калибраторы: Elecsys CEA CalSet 4*1 мл | Калибраторы: Elecsys CEA CalSet 4*1 мл | 33110 |  | 0 |  |  |  | 0
5572 | уп | Калибратор: Elecsys CK-MB CalSet 4*1 мл | Калибратор: Elecsys CK-MB CalSet 4*1 мл | 39163 |  | 0 |  |  |  | 0
5573 | уп | Калибратор: Elecsys CK-MB Stat CalSet 4*1 мл | Калибратор: Elecsys CK-MB Stat CalSet 4*1 мл | 35600 |  | 0 |  |  |  | 0
5574 | уп | Калибратор: для Кортизола 4*1 мл | Калибратор: для Кортизола 4*1 мл | 87629 |  | 0 |  |  |  | 0
5575 | уп | Калибратор: для C-Peptide 4*1 мл | Калибратор: для C-Peptide 4*1 мл | 33110 |  | 0 |  |  |  | 0
5576 | уп | Калибратор: Elecsys Cyfra 21-1 4*1 мл | Калибратор: Elecsys Cyfra 21-1 4*1 мл | 37111 |  | 0 |  |  |  | 0
5577 | уп | Калибратор: Elecsys DHEA-S CalSet 4*1 мл | Калибратор: Elecsys DHEA-S CalSet 4*1 мл | 37111 |  | 0 |  |  |  | 0
5578 | уп | Калибратор Elecsys Digitoxin CalSet 4*1 мл | Калибратор Elecsys Digitoxin CalSet 4*1 мл | 50622 |  | 0 |  |  |  | 0
5579 | уп | Калибратор Elecsys Digoxin CalSet 4*1,5 мл | Калибратор Elecsys Digoxin CalSet 4*1,5 мл | 36417 |  | 0 |  |  |  | 0
5580 | уп | Калибратор: Elecsys Estradiol G3 CalSet II 4*1 мл | Калибратор: Elecsys Estradiol G3 CalSet II 4*1 мл | 70430 |  | 0 |  |  |  | 0
5581 | уп | Калибратор: для ферритина 4*1 мл | Калибратор: для ферритина 4*1 мл | 33110 |  | 0 |  |  |  | 0
5582 | уп | Калибратор Elecsys: Folate CS | Калибратор Elecsys: Folate CS | 46367 |  | 0 |  |  |  | 0
5583 | уп | Калибратор: для хорионического гонадотропина человека 4*1 мл | Калибратор: для хорионического гонадотропина человека 4*1 мл | 59051 |  | 0 |  |  |  | 0
5584 | уп | Калибратор: Elecsys free PSA CalSet 4*1 мл | Калибратор: Elecsys free PSA CalSet 4*1 мл | 33110 |  | 0 |  |  |  | 0
5585 | уп | Калибратор: Elecsys FSH CalSet II 4*1 мл | Калибратор: Elecsys FSH CalSet II 4*1 мл | 33110 |  | 0 |  |  |  | 0
5586 | уп | Калибратор: для FT3 4*1 мл | Калибратор: для FT3 4*1 мл | 33740 |  | 0 |  |  |  | 0
5587 | уп | Калибратор: для FT4 4*1 мл | Калибратор: для FT4 4*1 мл | 33110 |  | 0 |  |  |  | 0
5588 | уп | Калибратор: для HCG STAT CalSet 4*1 мл | Калибратор: для HCG STAT CalSet 4*1 мл | 36417 |  | 0 |  |  |  | 0
5589 | уп | Калибратор: Elecsys HCG+бэтта CalSet 4*3 мл | Калибратор: Elecsys HCG+бэтта CalSet 4*3 мл | 33740 |  | 0 |  |  |  | 0
5590 | уп | Калибратор: для HE4 белка 4 эпидермиса человека, 4 x 1.0 mL | Калибратор: для HE4 белка 4 эпидермиса человека, 4 x 1.0 mL | 126672 |  | 0 |  |  |  | 0
5591 | уп | Калибратор: гормона роста hGH 4*1 мл | Калибратор: гормона роста hGH 4*1 мл | 89944 |  | 0 |  |  |  | 0
5592 | уп | Калибратор: для имуноглобулина 4*1 мл | Калибратор: для имуноглобулина 4*1 мл | 33110 |  | 0 |  |  |  | 0
5593 | уп | Калибратор: для определения IL 6 4*1 мл | Калибратор: для определения IL 6 4*1 мл | 56613 |  | 0 |  |  |  | 0
5594 | уп | Калибратор: для инсулина 4*1 мл | Калибратор: для инсулина 4*1 мл | 33110 |  | 0 |  |  |  | 0
5595 | уп | Калибратор: Elecsys LH CalSet II 4*1 мл | Калибратор: Elecsys LH CalSet II 4*1 мл | 33110 |  | 0 |  |  |  | 0
5596 | уп | Калибратор Elecsys Myoglobin CalSet 4*1 мл | Калибратор Elecsys Myoglobin CalSet 4*1 мл | 43496 |  | 0 |  |  |  | 0
5597 | уп | Калибратор: Elecsys Myoglobin Stat CalSet 4*1 мл | Калибратор: Elecsys Myoglobin Stat CalSet 4*1 мл | 43770 |  | 0 |  |  |  | 0
5598 | уп | Калибратор: Elecsys N-MID- остеокальцин 4*1 мл | Калибратор: Elecsys N-MID- остеокальцин 4*1 мл | 34331 |  | 0 |  |  |  | 0
5599 | уп | Калибратор: Elecsys NSE CalSet 4*1 мл | Калибратор: Elecsys NSE CalSet 4*1 мл | 36417 |  | 0 |  |  |  | 0
5600 | уп | Калибратор: Elecsys PAPP-A CalSet 4*1 мл | Калибратор: Elecsys PAPP-A CalSet 4*1 мл | 64849 |  | 0 |  |  |  | 0
5601 | уп | Калибратоp: для PIGF 4*1 мл | Калибратоp: для PIGF 4*1 мл | 186469 |  | 0 |  |  |  | 0
5602 | уп | Калибратор: для proBNP 4*1 мл | Калибратор: для proBNP 4*1 мл | 37065 |  | 0 |  |  |  | 0
5603 | уп | Калибратор: для proBNP STAT 4*1 мл | Калибратор: для proBNP STAT 4*1 мл | 45381 |  | 0 |  |  |  | 0
5604 | уп | Калибратор: для прогестерона Progesterone G3 CS Elecsys | Калибратор: для прогестерона Progesterone G3 CS Elecsys | 41444 |  | 0 |  |  |  | 0
5605 | уп | Калибратор Elecsys: для пролактина Prolactin CalSet 4*1 мл | Калибратор Elecsys: для пролактина Prolactin CalSet 4*1 мл | 33110 |  | 0 |  |  |  | 0
5606 | уп | Калибратор: РТН (паратгормон) 4*1 мл | Калибратор: РТН (паратгормон) 4*1 мл | 33740 |  | 0 |  |  |  | 0
5607 | уп | Калибратор: РТН STAT (паратгормон срочный) 4*1 мл | Калибратор: РТН STAT (паратгормон срочный) 4*1 мл | 35600 |  | 0 |  |  |  | 0
5608 | уп | Калибратор: PTH 1-84 ,4*1 мл | Калибратор: PTH 1-84 ,4*1 мл | 173763 |  | 0 |  |  |  | 0
5609 | уп | Калибратор: Elecsys S100 CalSet 4*1 мл | Калибратор: Elecsys S100 CalSet 4*1 мл | 52169 |  | 0 |  |  |  | 0
5610 | уп | Калибратор: sFlt-1,4*1 мл | Калибратор: sFlt-1,4*1 мл | 167952 |  | 0 |  |  |  | 0
5611 | уп | Калибратор: SHBG CS 4*1 мл | Калибратор: SHBG CS 4*1 мл | 36417 |  | 0 |  |  |  | 0
5612 | уп | Калибратор:для Т3 4*1 мл | Калибратор:для Т3 4*1 мл | 33110 |  | 0 |  |  |  | 0
5613 | уп | Калибратор: для T4 CalSet 4*1 мл | Калибратор: для T4 CalSet 4*1 мл | 33110 |  | 0 |  |  |  | 0
5614 | уп | Калибратор: для тестостерон Testosterone CS 4*1 мл | Калибратор: для тестостерон Testosterone CS 4*1 мл | 33740 |  | 0 |  |  |  | 0
5615 | уп | Калибратор: иммунотест ТГ 4*1 мл | Калибратор: иммунотест ТГ 4*1 мл | 37111 |  | 0 |  |  |  | 0
5616 | уп | Калибратор: общий P1NP 4*1 мл | Калибратор: общий P1NP 4*1 мл | 50802 |  | 0 |  |  |  | 0
5617 | уп | Калибраторы: Elecsys total PSA CalSet 4*1 мл | Калибраторы: Elecsys total PSA CalSet 4*1 мл | 33110 |  | 0 |  |  |  | 0
5618 | уп | Калибратор: для тропонина I | Калибратор: для тропонина I | 43588 |  | 0 |  |  |  | 0
5619 | уп | Калибратор: для тропонина I STAT 4*1 мл | Калибратор: для тропонина I STAT 4*1 мл | 39526 |  | 0 |  |  |  | 0
5620 | уп | Калибратор: Elecsys Troponin T hs CalSet 4*1 мл | Калибратор: Elecsys Troponin T hs CalSet 4*1 мл | 34646 |  | 0 |  |  |  | 0
5621 | уп | Калибратор: для экспресс определения Тропонина Т высокочувствительным экспресс методом 4*1 мл | Калибратор: для экспресс определения Тропонина Т высокочувствительным экспресс методом 4*1 мл | 34935 |  | 0 |  |  |  | 0
5622 | уп | Калибратор: для тиреотропного гормона ТТГ 4*1,3 мл | Калибратор: для тиреотропного гормона ТТГ 4*1,3 мл | 33110 |  | 0 |  |  |  | 0
5623 | уп | Калибратор: для определения Т-захвата 4*1 мл | Калибратор: для определения Т-захвата 4*1 мл | 84944 |  | 0 |  |  |  | 0
5624 | уп | Калибратор: для витамина В12 4*1 мл | Калибратор: для витамина В12 4*1 мл | 27535 |  | 0 |  |  |  | 0
5625 | уп | Калибратор: для витамина Д общего 4*1 мл | Калибратор: для витамина Д общего 4*1 мл | 134354 |  | 0 |  |  |  | 0
5626 | уп | Калибратор Tacrolimus CS | Калибратор Tacrolimus CS | 500987 |  | 0 |  |  |  | 0
5627 | уп | Калибратор Cyclosporine CS | Калибратор Cyclosporine CS | 476940 |  | 0 |  |  |  | 0
5628 | уп | Калибратор Calcitonin CS | Калибратор Calcitonin CS | 851222 |  | 0 |  |  |  | 0
5629 | уп | Калибровочный набор - Everolimus CalSet | Калибровочный набор - Everolimus CalSet | 734358 |  | 0 |  |  |  | 0
5630 | уп | Калибровочный набор - SCC | Калибровочный набор - SCC | 538883 |  | 0 |  |  |  | 0
5631 | уп | Калибратор AMH CS | Калибратор AMH CS | 220425 |  | 0 |  |  |  | 0
5632 | уп | Калибратор proGRP | Калибратор proGRP | 1920818 |  | 0 |  |  |  | 0
5633 | уп | Калибровочный набор - Sirolimus CalSet | Калибровочный набор - Sirolimus CalSet | 423409 |  | 0 |  |  |  | 0
5634 |  | Контроли: |  |  |  | 0 |  |  |  | 0
5635 | уп | Контроли: Elecsys PreciControl Anti-HAV 4*4,0 мл | Контроли: Elecsys PreciControl Anti-HAV 4*4,0 мл | 86382 |  | 0 |  |  |  | 0
5636 | уп | Контроли: Elecsys PreciControl Anti-HAV IgM 16*0,67 | Контроли: Elecsys PreciControl Anti-HAV IgM 16*0,69 | 80879 |  | 0 |  |  |  | 0
5637 | уп | Контроли: Elecsys PreciControl a-HBc IgM 16*1,0 мл | Контроли: Elecsys PreciControl a-HBc IgM 16*1,0 мл | 64009 |  | 0 |  |  |  | 0
5638 | уп | Контроль: Elecsys anti-CCP CalSet 4*2 мл | Контроль: Elecsys anti-CCP CalSet 4*2 мл | 121075 |  | 0 |  |  |  | 0
5639 | уп | Контроли: Elecsys PreciControl Anti-HBc 8*1.3 мл | Контроли: Elecsys PreciControl Anti-HBc 8*1.3 мл | 160593 |  | 0 |  |  |  | 0
5640 | уп | Контроли: Elecsys PreciControl Anti-Hbe 16*1,3 мл | Контроли: Elecsys PreciControl Anti-Hbe 16*1,3 мл | 58190 |  | 0 |  |  |  | 0
5641 | уп | Контроли: Elecsys PreciControl Anti-HBs 16*1,3 мл | Контроли: Elecsys PreciControl Anti-HBs 16*1,3 мл | 58190 |  | 0 |  |  |  | 0
5642 | уп | Контроли: Elecsys PreciControl Anti-HCV 16*1,3 мл | Контроли: Elecsys PreciControl Anti-HCV 16*1,3 мл | 54865 |  | 0 |  |  |  | 0
5643 | уп | Контрольная сыворотка 4*2 мл | Контрольная сыворотка 4*2 мл | 62886 |  | 0 |  |  |  | 0
5644 | уп | Контроль для цитомегаловируса CMV IgG 16*1,0 мл | Контроль для цитомегаловируса CMV IgG 16*1,0 мл | 86950 |  | 0 |  |  |  | 0
5645 | уп | Контроль для цитомегаловируса CMV IgG (авидентность) 8*1,0 мл | Контроль для цитомегаловируса CMV IgG (авидентность) 8*1,0 мл | 216396 |  | 0 |  |  |  | 0
5646 | уп | Контроль для цитомегаловируса CMV ^М 16*1,0 мл | Контроль для цитомегаловируса CMV ^М 16*1,0 мл | 95645 |  | 0 |  |  |  | 0
5647 | уп | Контроли: Elecsys PreciControl HBeAg 16*1,3 мл | Контроли: Elecsys PreciControl HBeAg 16*1,3 мл | 58190 |  | 0 |  |  |  | 0
5648 | уп | Контроли: Elecsys PreciControl HBsAg | Контроли: Elecsys PreciControl HBsAg | 60924 |  | 0 |  |  |  | 0
5649 | уп | Контроль: для HE4 белка эпидермиса человека 4*1,0 мл | Контроль: для HE4 белка эпидермиса человека 4*1,0 мл | 117354 |  | 0 |  |  |  | 0
5650 | уп | Контроль: для определения ВИЧ 6*2,0 мл | Контроль: для определения ВИЧ 6*2,0 мл | 59844 |  | 0 |  |  |  | 0
5651 | уп | Контроли: Elecsys PreciControl HSV 4*3 мл | Контроли: Elecsys PreciControl HSV 4*3 мл | 185673 |  | 0 |  |  |  | 0
5652 | уп | Контрольная сыворотка для маркеров материнского скрининга 6*2 мл | Контрольная сыворотка для маркеров материнского скрининга 6*2 мл | 129084 |  | 0 |  |  |  | 0
5653 | уп | Контроль Мультимаркер (PreciControl Multimarker) | Контроль Мультимаркер (PreciControl Multimarker) | 100764 |  | 0 |  |  |  | 0
5654 | уп | Контроль: PreciControl IgG Rubella 16*1 мл | Контроль: PreciControl IgG Rubella 16*1 мл | 108346 |  | 0 |  |  |  | 0
5655 | уп | Контроль: PreciControl IgM Rubella 8*1 мл | Контроль: PreciControl IgM Rubella 8*1 мл | 108346 |  | 0 |  |  |  | 0
5656 | уп | Контроль для антител к рецепторам ТТГ 4*2 мл | Контроль для антител к рецепторам ТТГ 4*2 мл | 120530 |  | 0 |  |  |  | 0
5657 | уп | Контроль: PreciControl IgG Toxo 16*1 мл | Контроль: PreciControl IgG Toxo 16*1 мл | 108346 |  | 0 |  |  |  | 0
5658 | уп | Контроль: PreciControl IgG T oxo Avidity | Контроль: PreciControl IgG T oxo Avidity | 353343 |  | 0 |  |  |  | 0
5659 | уп | Контроль: токсоплазмоз IgM, 16*0,67 мл | Контроль: токсоплазмоз IgM, 16*0,67 мл | 108346 |  | 0 |  |  |  | 0
5660 | уп | Контроль для тропонинов 4*2 мл | Контроль для тропонинов 4*2 мл | 23234 |  | 0 |  |  |  | 0
5661 | уп | Контроль для тиреотропного гормона ТТГ 4*2 мл | Контроль для тиреотропного гормона ТТГ 4*2 мл | 145966 |  | 0 |  |  |  | 0
5662 | уп | Контроль для опухолевых маркеров 4*3 мл | Контроль для опухолевых маркеров 4*3 мл | 65087 |  | 0 |  |  |  | 0
5663 | уп | Контроли: Precicontrol Universal 4*3 мл | Контроли: Precicontrol Universal 4*3 мл | 25311 |  | 0 |  |  |  | 0
5664 | уп | Контроль для определения анемии и маркеров костного обмена 4*2 мл | Контроль для определения анемии и маркеров костного обмена 4*2 мл | 102684 |  | 0 |  |  |  | 0
5665 | уп | Контроль ПрециКонтроль Циклоспорин, Такролимус | Контроль ПрециКонтроль Циклоспорин, Такролимус | 274085 |  | 0 |  |  |  | 0
5666 | уп | Контроль ПрециКонтроль Syphilis (PreciControl Syphilis) | Контроль ПрециКонтроль Syphilis (PreciControl Syphilis) | 124264 |  | 0 |  |  |  | 0
5667 | уп | Контроль PreciControl AMH | Контроль PreciControl AMH | 220425 |  | 0 |  |  |  | 0
5668 | уп | Набор контрольных сывороток - Precicontrol Lung Cancer | Набор контрольных сывороток - Precicontrol Lung Cancer | 358017 |  | 0 |  |  |  | 0
5669 | уп | Everolimus PC | Everolimus PC | 559610 |  | 0 |  |  |  | 0
5670 | уп | Контроль PreciControl proGRP | Контроль PreciControl proGRP | 561150 |  | 0 |  |  |  | 0
5671 | уп | Контрольная сыворотка PreciControl HTLV | Контрольная сыворотка PreciControl HTLV | 421522 |  | 0 |  |  |  | 0
5672 |  | Растворы и расходные материалы |  |  |  | 0 |  |  |  | 0
5673 | набор | Разбавитель проб Мультитест Elecsys Diluent MultiAssay 2*18 мл | Разбавитель проб Мультитест Elecsys Diluent MultiAssay 2*18 мл | 44133 |  | 0 |  |  |  | 0
5674 | набор | Разбавитель универсальный Elecsys Diluent Universal 2*16 мл | Разбавитель универсальный Elecsys Diluent Universal 2*16 мл | 17756 |  | 0 |  |  |  | 0
5675 | набор | Разбавитель универсальный Elecsys Diluent Universal 2*36 мл | Разбавитель универсальный Elecsys Diluent Universal 2*36 мл | 39889 |  | 0 |  |  |  | 0
5676 | набор | Разбавитель универсальный Elecsys Diluent Universal 2*36 мл | Разбавитель универсальный Elecsys Diluent Universal 2*36 мл | 28289 |  | 0 |  |  |  | 0
5677 | набор | Разбавитель проб для тестов: эстрадиол и прогестерон (для ручного разведения) 2*22 мл | Разбавитель проб для тестов: эстрадиол и прогестерон (для ручного разведения) 2*22 мл | 65734 |  | 0 |  |  |  | 0
5678 | набор | Разбавитель гепатита А 2*15 мл | Разбавитель гепатита А 2*15 мл | 44189 |  | 0 |  |  |  | 0
5679 | набор | Разбавитель Elecsys Diluent NSE 4*3 мл | Разбавитель Elecsys Diluent NSE 4*3 мл | 70917 |  | 0 |  |  |  | 0
5680 | набор | Набор флаконов для Калибраторов 2*56 флакона | Набор флаконов для Калибраторов 2*56 флакона | 42262 |  | 0 |  |  |  | 0
5681 | набор | Набор флаконов для контролей 2*56 флакона | Набор флаконов для контролей 2*56 флакона | 239736 |  | 0 |  |  |  | 0
5682 | набор | Контрольный раствор Blank Cell 2*50 мл | Контрольный раствор Blank Cell 2*50 мл | 12544 |  | 0 |  |  |  | 0
5683 | набор | Раствор калибрационный 3 флакона. | Раствор калибрационный 3 флакона. | 7081 |  | 0 |  |  |  | 0
5684 | набор | Раствор для системной очистки ISE Sys Clean 5*100 мл | Раствор для системной очистки ISE Sys Clean 5*100 мл | 38655 |  | 0 |  |  |  | 0
5685 | шт | Адаптер для чистящего раствора | Адаптер для чистящего раствора | 1031 |  | 0 |  |  |  | 0
5686 | уп | Промывочный раствор 1*500 мл | Промывочный раствор 1*500 мл | 17746 |  | 0 |  |  |  | 0
5687 | уп | Буферный раствор ProCell 6*380 мл | Буферный раствор ProCell 6*380 мл | 31709 |  | 0 |  |  |  | 0
5688 | уп | Очищающий раствор CleanCell 6*380 мл | Очищающий раствор CleanCell 6*380 мл | 34216 |  | 0 |  |  |  | 0
5689 | уп | Реакционные пробирки для системы ASSAY CUP Elecsys 2010 60*60 шт. | Реакционные пробирки для системы ASSAY CUP Elecsys 2010 60*60 шт. | 162210 |  | 0 |  |  |  | 0
5690 | уп | Наконечники ASSAY TIP 30*120. | Наконечники ASSAY TIP 30*120. | 203652 |  | 0 |  |  |  | 0
5691 | уп | Емкость для отходов для е411/2010 14 шт. | Емкость для отходов для е411/2010 14 шт. | 49842 |  | 0 |  |  |  | 0
5692 | уп | Кюветы 5000 шт. | Кюветы 5000 шт. | 169217 |  | 0 |  |  |  | 0
5693 | шт | Измерительная ячейка с референсным электродом V7.0 1 шт. | Измерительная ячейка с референсным электродом V7.0 1 шт. | 2302837 |  | 0 |  |  |  | 0
5694 | шт | Инструмент для снятия крышек с флаконов | Инструмент для снятия крышек с флаконов | 1881 |  | 0 |  |  |  | 0
5695 | шт | Бутыль | Бутыль | 351934 |  | 0 |  |  |  | 0
5696 | шт | Лопатка | Лопатка | 285428 |  | 0 |  |  |  | 0
5697 | набор | Набор пипеток для проб | Набор пипеток для проб | 1121500 |  | 0 |  |  |  | 0
5698 | уп | Наконечник для подлива seal SET2 | Наконечник для подлива seal SET4 | 46648 |  | 0 |  |  |  | 0
5699 | уп | Набор для проб S1C | Набор для проб S1C | 1018868 |  | 0 |  |  |  | 0
5700 | набор | Набор для полугодового обслуживания | Набор для полугодового обслуживания | 140837 |  | 0 |  |  |  | 0
5701 | набор | Набор для годового обслуживания | Набор для годового обслуживания | 254060 |  | 0 |  |  |  | 0
5702 | уп | Реагент подготовительный для Такролимуса, Циклоспорина | Реагент подготовительный для Такролимуса, Циклоспорина | 44900 |  | 0 |  |  |  | 0
5703 | уп | Раствор для проверки измерительной ячейки SAP Test Elecsys, cobas e | Раствор для проверки измерительной ячейки SAP Test Elecsys, cobas e | 105853 |  | 0 |  |  |  | 0
5704 |  | Тест -системы для опр. онко - маркеров методом ИФА |  |  |  | 0 |  |  |  | 0
5705 | набор | "РЭА " - стрип 96 опр.( раковый эмбриональный антиген) | Предназначен для количественного определения концентрации раково-эмбрионального антигена (РЭА) в сыворотке крови человека методом твердофазного иммуноферментного анализа. Объем набора, определений (включая контроли) 96, Все реагенты жидкие, готовые не требующие дополнительных разведений. Тетраметилбензидин готовый, однокомпонентный готовый 1 фл 14 мл. Конъюгат – 1фл 14 мл, жидкий готов к использованию.Калибраторы 6 фл по 1,0 мл (0;5;10;25;100;250) нг/мл.Анализируемые сыворотки хранятся не менее 48 часов при +2-8С, или не менее 2 месяцев при -20С.Промывочный буфер 20Х14 мл, храниться не менее 5 суток при комнатной температуре.Чувствительность метода, не более 1 нг/мл., Воспроизводимость, % 8, Диапазон определяемых концентраций, пмоль/л 0-250, Время инкубации, мин 60, температура 18-25 С, Объём пробы, мкл 25, Срок хранения 12 месяцев. | 46360 |  | 0 |  |  |  | 0
5706 | набор | СА 19 - 9- стрип 96 опр. (Антиген раковый 19 - 9) | Предназначен для количественного определения концентрации ракового антигена CA 19-9 в сыворотке крови человека методом твердофазного иммуноферментного анализа.Объем набора, определений (включая контроли) 96, Время внесения калибровочных проб, контрольной сыворотки и исследуемых образцов не менее 15 мин.Планшеты со стрептавидином, что позволяет расширить диапазон определяемых концентраций и отодвинуть границу хук-эффекта.Температура инкубации +18…+25С.Диапазон определения концентраций не уже 0-500 Ед/мл, чувств. не более 1 Ед/мл.Все реагенты жидкие, готовые не требующие дополнительных разведений.Обязательное наличие в составе набора контрольной сыворотки.Комплект из двенадцати восьмилуночных стрипов в рамке. Контрольная сыворотка - 1фл 0,5 мл. 1 Н соляная кислота - 1фл 14 мл.Тетраметил-бензидин готовый, однокомпонентный готовый 1 фл 14 мл.Конъюгат – 1фл 14 мл, жидкий готов к использованию.Калибраторы 6 фл по 1,0 мл (0;10;50;100;250;500) Ед/мл. Анализируемые сыворотки хранятся не менее 48 часов при +2-8С, или не менее 2 месяцев при -20С. Промывочный буфер 20Х14 мл, храниться не менее 5 суток при комнатной температуре.Срок годности набора не менее 12 месяцев. | 75030 |  | 0 |  |  |  | 0
5707 | набор | Набор для колич. опр. АФП (Альфа -фетопротеин) | Набор для колич. опр. АФП (Альфа -фетопротеин) стрип, сэндвич одностадийный метод . 96 опред. Время внесения калибровочных проб, контрольной сыворотки и исследуемых образцов не менее 15 мин.Термостатируемое шейкирование +37 . Диапазон определения концентраций не уже 0-300 МЕ/мл, чувств.не более 0,9 МЕ/мл. Все реагенты жидкие, готовые не требующие дополнительных разведений.Комплект из двенадцати восьмилуночных стрипов в рамке.Контрольная сыворотка - 1фл 0,5 мл. 1 Н соляная кислота - 1фл 14 мл. Тетраметил-бензидин готовый, однокомпонентный готовый 1 фл 14 мл.Конъюгат – 1фл 14 мл, жидкий готов к использованию.Калибраторы 6 фл по 0,5 мл (0;10;50;100;200;300) МЕ/мл. Анализируемые сыворотки хранятся не менее 48 часов при +2-8С, или не менее 2 месяцев при -20С. Промывочный буфер 20Х14 мл, храниться не менее 5 суток при комнатной температуре. Срок годности набора не менее 12 месяцев. | 27825 |  | 0 |  |  |  | 0
5708 | набор | Набор для колич. опр. СА - 15,3 | Набор для колич. опр. СА - 15,3. стрип, сэндвич одностадийный метод . 96 опред. Время внесения калибровочных проб, контрольной сыворотки и исследуемых образцов не менее 15 мин. Планшеты со стрептавидином, что позволяет расширить диапазон определяемых концентраций и отодвинуть границу хук-эффекта.Температура инкубации +18…+25С.Диапазон определения концентраций не уже 0-400 Ед/мл, чувств. не более 0,2 Ед/мл.Все реагенты жидкие, готовые не требующие дополнительных разведений. Наличие в составе набора контрольной сыворотки. Комплект из двенадцати восьмилуночных стрипов. Контрольная сыворотка - 1фл 0,5 мл. 1 Н соляная кислота - 1фл 14 мл.Тетраметил-бензидин готовый, однокомпонентный готовый 1 фл 14 мл.Конъюгат – 1фл 14 мл, жидкий готов к использованию.Калибраторы 6 фл по 1,0 мл (0;10;40;100;200;400) Ед/мл. Анализируемые сыворотки хранятся не менее 48 часов при +2-8С, или не менее 2 месяцев при -20С. Промывочный буфер 20Х14 мл, храниться не менее 5 суток при комнатной температуре. Срок годности набора не менее 12 месяцев. | 83900 |  | 0 |  |  |  | 0
5709 | набор | Набор для колич. опр. СА - 125 стрип | Набор для колич. опр. СА - 125 стрип. Объем набора, определений (включая контроли) 96. Время внесения калибровочных проб, контрольной сыворотки и исследуемых образцов не менее 15 мин.Термостатируемое шейкирование +37. Диапазон определения концентраций не уже 0-1000 Ед/мл, чувств. не более 3 ЕД/мл. Все реагенты жидкие, готовые не требующие дополнительных разведений.Комплект из двенадцати восьмилуночных стрипов в рамке.Планшеты со стрептавидином, что позволяет расширить диапазон определяемых концентраций и отодвинуть границу хук-эффекта.Контрольная сыворотка - 1фл 0,5 мл. 1 Н соляная кислота - 1фл 14 мл. Тетраметилбензидин готовый, однокомпонентный готовый 1 фл 14 мл.Конъюгат – 1фл 14 мл, жидкий готов к использованию.Калибровочные пробы: 6 фл по 0,5мл (0; 15; 50; 100; 250; 500) Ед/мл. Анализируемые сыворотки хранятся не менее 48 часов при +2-8С, или не менее 2 месяцев при -20С. Промывочный буфер 20Х14 мл, храниться не менее 5 суток при комнатной температуре. Срок годности набора не менее 12 месяцев | 36300 |  | 0 |  |  |  | 0
5710 | набор | Набор для колич. опр. Общ. -ПСА ( простата специфический антиген ) стрип. | Набор реагентов предназначен для количественного определения концентрации простат-специфического антигена в сыворотке крови человека методом твердофазного иммуноферментного анализа.Объем набора, определений (включая контроли) 96, Время внесения калибровочных проб, контрольной сыворотки и исследуемых образцов не менее 15 мин.Термостатируемое шейкирование +37. Диапазон определения концентраций не уже 0-30 нг/мл, чувств. не более 0,2 нг/мл.Все реагенты жидкие, готовые не требующие дополнительных разведений.Комплект из двенадцати восьмилуночных стрипов.Контрольная сыворотка - 1фл 0,5 мл. 1 Н соляная кислота - 1фл 14 мл. Тетраметилбензидин готовый, однокомпонентный готовый 1 фл 14 мл.Конъюгат – 1фл 14 мл, жидкий готов к использованию.Калибровочные пробы: 6 фл по 0,5мл (0; 1;2,5; 5; 10; 30) нг/мл. Анализируемые сыворотки хранятся не менее 48 часов при +2-8С, или не менее 2 месяцев при -20С. Промывочный буфер 20Х14 мл, храниться не менее 5 суток при комнатной температуре. Срок годности набора не менее 12 месяцев | 26800 |  | 0 |  |  |  | 0
5711 | набор | Набор для кол.опр. Свободного -ПСА ( простата специфический антиген ) -стрип, | Набор для кол.опр. Свободного-ПСА ( простата специфический антиген ) -стрип, Объем набора, определений (включая контроли) 96, Время внесения калибровочных проб, контрольной сыворотки и исследуемых образцов не менее 15 мин. Термостатируемое шейкирование +37 для обеспечения точности результатов. Диапазон определения концентраций не уже 0-10 нг/мл, чувств. не более 0,08 нг/мл. Все реагенты жидкие, готовые не требующие дополнительных разведений. Комплект из двенадцати восьмилуночных стрипов. Контрольная сыворотка - 1фл 0,5 мл. 1 Н соляная кислота - 1фл 14 мл. Тетраметилбензидин готовый, однокомпонентный готовый 1 фл 14 мл. Конъюгат – 1фл 14 мл, жидкий готов к использованию. Калибровочные пробы: 6 фл по 0,5мл (0; 0,2; 0,5; 2,5; 10) нг/мл. (Дополнительный комплектующий реагент: аналитический буфер А 14 мл.) Анализируемые сыворотки хранятся не менее 48 часов при +2-8С, или не менее 2 месяцев при -20С. Промывочный буфер 20Х14 мл, храниться не менее 5 суток при комнатной температуре. Срок годности набора не менее 12 месяцев | 34645 |  | 0 |  |  |  | 0
5712 | набор | Набор для кол. опр. Гонадотропина ХГЧ . | Набор реагентов предназначен для количественного определения концентрации хорионического гонадотропина человека в сыворотке крови человека методом твердофазного иммуноферментного анализа. 96 опр.Кол-во анализируемой сыворотки не более 20 мкл , метод анализа - сэндвич двустадийный. Время внесения калибровочных проб, контрольной сыворотки и исследуемых образцов не менее 15 мин. Термостатируемое шейкирование +37 для обеспечения точности результатов. Диапазон определения концентраций не уже 0-200 мМЕ/мл, чувств. не более 2 мМЕ/мл. Все реагенты жидкие, готовые не требующие дополнительных разведений. Комплект из двенадцати восьмилуночных стрипов в рамке. Контрольная сыворотка - 1фл 0,5 мл. 1 Н соляная кислота - 1фл 14 мл. Тетраметилбензидин готовый, однокомпонентный готовый 1 фл 14 мл. Конъюгат – 1фл 14 мл, жидкий готов к использованию. Калибраторы 6 фл по 0,5 мл (0;8;25;50;150;200) мМЕ/мл. Анализируемые сыворотки хранятся не менее 48 часов при +2-8С, или не менее 2 месяцев при -20С. Промывочный буфер 20Х14 мл, храниться не менее 5 суток при комнатной температуре. Срок годности набора не менее 12 месяцев | 26650 |  | 0 |  |  |  | 0
5713 | набор | Кальцитонин человека (медуллярный рак щитовидной железы) | Набор для колич. опр. кальцитонина стрип. Все реагенты жидкие, готовые не требующие дополнительного разведения. 96 определений, длина волны 450 нм |  |  | 0 |  |  |  | 0
5714 | набор | Набор для определения Кальцитонина человека | 96 определений методом твердофазного иммуноферментного анализа | 163200 |  | 0 |  |  |  | 0
5715 | набор | Набор для определения Ферритина | Набор реагентов предназначен для количественного определения концентрации ферритина в сыворотке крови человека методом твердофазного иммуноферментного анализа. 96 определений | 64584 |  | 0 |  |  |  | 0
5716 |  | Серологические маркеры инфекций методом ( ИФА ) |  |  |  | 0 |  |  |  | 0
5717 |  | Лот: Диагностика токсоплазмоза |  |  |  | 0 |  |  |  | 0
5718 | набор | Набор реагентов для иммуноферментного количественного и качественного опр. иммуноглобулинов класса G к Toxoplasma gondi (12х8) | Набор реагентов для иммуноферментного количественного и качественного опр. Токсо Ig G Метод: твердофазный непрямой иммуноферментный анализ, трехстадийный. Специфичность-100%, чувствительность-100%, время инкубации — 85 мин. В состав набора входит:планшет разборный с иммобилизованным антигеном Toxoplasma gondii; контрольный образец, концентрация Toxo-IgG; калибровочные растворы с концентрацией Toxo-IgG; конъюгат моноклональных антител против IgG человека с пероксидазой хрена; раствор для предварительного разведения сывороток(РПРС); раствор для разведения сывороток(РРС); концентрат фосфатно-солевого буферного раствора с твином(ФСБ-Т×25); раствор тетраметилбензидина(раствор ТМБ); стоп-реагент; планшет для предварительного разведения образцов; пластиковая ванночка для реагентов; наконечники для пипетки; пленка для заклеивания планшета;трафарет для построения калибровочного графика;инструкция по применению. Каждый флакон с реагентами имеет цветовую идентификацию. Набор рассчитан на проведение 96 анализов, включая контроли, или 12 независимых постановок по 8 анализов каждая, включая контроли (качественный вариант), либо 4 независимые постановки по 24 анализа каждая, включая контроли (количественный вариант). Образец для анализа: сыворотка(плазма) крови 10 мкл. Цветовая индикация внесения сывороток, контролей и конъюгата в лунки планшета. Общее время инкубации- 1 час 25 минут. Температура хранения (2-8)ºС Транспортировка – 10 сут. при комнатной температуре (не более 25ºС) Срок годности 12 месяцев | 36500 |  | 0 |  |  |  | 0
5719 | набор | Набор реагентов для иммуноферментного выявления иммуноглобулинов класса М к Toxoplasma gondi (12х8) | Набор реагентов для иммуноферментного выявления иммуноглобулинов класса М к Toxoplasma gondi (12х8) Набор рассчитан на проведение 96 анализов, включая контроли, или 12 независимых постановок по 8 анализов каждая. включая контроли. Метод: твердофазный непрямой иммуноферментный анализ,трехстадийный. Формат планшета: 96-луночный, 12 стрипов по 8 лунок Образец для анализа: сыворотка крови 10 мкл. Цветовая индикация внесения сывороток, контролей и конъюгата в лунки планшета. Продолжительность анализа (суммарное время инкубаций) – 1 час 25 мин. Готовые к употреблению жидкие формы конъюгата и контролей. Чувствительность 100% Специфичность 100% по стандартной панели предприятия. Регистрация результатов: длина волны 450 нм, референс-волна 620-655 нм Возможность транспортирования при температуре до 25ºС до 10 суток. Срок годности 12 месяцев. Укомплектованность наборов разовыми емкостями для растворов, наконечниками для пипеток, клейкой пленки. | 40000 |  | 0 |  |  |  | 0
5720 | набор | Набор реагентов для иммуноферментного опр.индекса авидности иммуноглобулинов класса G к Toxoplasma gondi (12х8) | Набор реагентов для иммуноферментного выявления опр. иммуноглобулинов класса М к цитомегаловирусу(12х8) Набор рассчитан на проведение анализа 91 неизвестного образца, 5 контрольных образцов, всего 96 определений при использовании всего планшета. При раздельном использовании стрипы рассчитаны на проведение анализа 5 неизвестных образцов, 3 контрольных образцов, всего 8 определений. Метод: твердофазный непрямой иммуноферментный анализ, трехстадийный. Образец для анализа: 10 мкл сыворотки крови. Чувствительность и специфичность 100% по СПП Цветовая индикация внесения сывороток, контролей и конъюгата в лунки планшета Продолжительность анализа (суммарное время инкубаций) – 1час 25 мин. Готовые к употреблению жидкие формы конъюгата и контролей. Регистрация результатов: длина волны 450 нм, референс-волна 620-655 нм. Возможность транспортирования при температуре до 25ºС до 10 суток. Срок годности 12 месяцев. Укомплектованность наборов разовыми емкостями для растворов, наконечниками для пипеток, клейкой пленкой для планшетов | 45800 |  | 0 |  |  |  | 0
5721 |  | ЛОТ: Диагностика цитомегаловирусной инфекции |  |  |  | 0 |  |  |  | 0
5722 | набор | Набор реагентов для иммуноферментного выявления опр. иммуноглобулинов класса М к цитомегаловирусу(12х8) | Набор реагентов для иммуноферментного выявления опр. иммуноглобулинов класса М к цитомегаловирусу(12х8) Набор рассчитан на проведение анализа 91 неизвестного образца, 5 контрольных образцов, всего 96 определений при использовании всего планшета. При раздельном использовании стрипы рассчитаны на проведение анализа 5 неизвестных образцов, 3 контрольных образцов, всего 8 определений. Метод: твердофазный непрямой иммуноферментный анализ, трехстадийный. Образец для анализа: 10 мкл сыворотки крови. Чувствительность и специфичность 100% по СПП Цветовая индикация внесения сывороток, контролей и конъюгата в лунки планшета Продолжительность анализа (суммарное время инкубаций) – 1час 25 мин. Готовые к употреблению жидкие формы конъюгата и контролей. Регистрация результатов: длина волны 450 нм, референс-волна 620-655 нм. Возможность транспортирования при температуре до 25ºС до 10 суток. Срок годности 12 месяцев. Укомплектованность наборов разовыми емкостями для растворов, наконечниками для пипеток, клейкой пленкой для планшетов | 40000 |  | 0 |  |  |  | 0
5723 | набор | Набор реагентов для иммуноферментного выявления иммуноглобулинов класса G к цитомегаловирусу (12х8) | Набор реагентов для иммуноферментного выявления иммуноглобулинов класса G к цитомегаловирусу (12х8)предназначен для иммуноферментного выявления иммуноглобулинов класса G к цитомегаловирусу (ЦМВ) в сыворотке (плазме) крови. Набор рассчитан на проведение 96 анализов, включая контроли. Возможны 12 независимых постановок ИФА по 8 анализов, включая Контроли. Метод: твердофазный непрямой иммуноферментный анализ, трехстадийный. Формат планшета: 96-луночный, 12 стрипов по 8 лунок. Образец для анализа: 10 мкл сыворотки (плазмы) крови. Продолжительность анализа (суммарное время инкубаций) – 1 час 25 мин. Готовые к употреблению жидкие формы конъюгата и контролей. Цветовая индикация внесения сывороток, контролей и конъюгата в лунки планшета Возможность количественной оценки положительных образцов. Регистрация результатов: длина волны 450 нм, референс-волна 620-655 нм Возможность транспортирования при температуре до 25ºС до 10 суток Укомплектованность наборов разовыми емкостями для растворов, наконечниками для пипеток, клейкой пленкой для планшетов. Срок годности 12 месяцев. | 36500 |  | 0 |  |  |  | 0
5724 | набор | Набор реагентов для иммуноферментного количественного и качественного опр. иммуноглобулинов класса G к цитомегаловирусу (12х8) | Набор реагентов для иммуноферментного количественного и качественного опр. иммуноглобулинов класса G к цитомегаловирусу (12х8) Набор рассчитан на проведение анализа в дублях 41 неизвестного, 6 калибровочных образцов и 1 контрольного образца (всего 96 определений при использовании всех стрипов планшета). Метод: твердофазный непрямой иммуноферментный анализ, двухстадийный Формат планшета: 96-луночный, 12 стрипов по 8 лунок. Образец для анализа: 10 мкл сыворотки (плазмы) крови. Продолжительность анализа (суммарное время инкубаций) – 1 час 25 мин. Готовые к употреблению жидкие формы конъюгата и контролей. Цветовая индикация внесения сывороток, контролей и конъюгата в лунки планшета. Возможность количественной оценки положительных образцов. Регистрация результатов: длина волны 450 нм, референс-волна 620-655 нм. Возможность транспортирования при температуре до 25ºС до 10 суток Укомплектованность наборов разовыми емкостями для растворов, наконечниками для пипеток, клейкой пленкой для планшетов. Срок годности 12 месяцев. | 60700 |  | 0 |  |  |  | 0
5725 | набор | Набор реагентов для иммуноферментного опр.индекса авидности иммуноглобулинов класса G к цитомегаловирусу (12х8) | Набор реагентов предназначен для определения индекса авидности иммуноглобулинов класса G к цитомегаловирусу в сыворотке (плазме) крови. Метод:основан на трехстадийном твердофазном непрямом иммуноферментном анализе. Набор рассчитан на проведение 48 анализов, включая контрольные образцы. Для исследования небольших партий проб возможны 6 независимых постановок по 8 анализов каждая, включая контрольные образцы. Образец для анализа: 10 мкл сыворотки (плазмы) крови. Продолжительность анализа (суммарное время инкубаций) – 1 час 40 мин. Готовые к употреблению жидкие формы конъюгата и контролей. Цветовая индикация внесения сывороток, контролей и конъюгата в лунки планшета. Регистрация результатов: длина волны 450 нм, референс-волна 620-655 нм. Возможность транспортирования при температуре до 25ºС до 10 суток. Укомплектованность наборов разовыми емкостями для растворов, наконечниками для пипеток, клейкой пленкой для планшетов. Срок годности 12 месяцев. | 46300 |  | 0 |  |  |  | 0
5726 |  | Лот: Диагностика кори |  |  |  | 0 |  |  |  | 0
5727 | набор | Набор реагентов для иммуноферментного количственного и качественного опр. иммуноглобулинов класса G к вирусу кори в сыворотке крови (12х8) | Набор предназначен для иммуноферментного количественного и качественного определения иммуноглобулинов класса G к вирусу кори в сыворотке (плазме) крови человека. (12х8) Набор рассчитан на проведение анализа в дублях 41 неизвестного, 6 калибровочных образцов и одного контрольного образца (всего 96 определений при использовании всех стрипов планшета). Метод: твердофазный непрямой иммуноферментный анализ, треххстадийный. Формат планшета: 96-луночный, 12 стрипов по 8 лунок. Чувствительность - Минимальная достоверно определяемая набором концентрация IgG к вирусу кори не превышает 0,07 МЕ/мл. Образец для анализа: 10 мкл сыворотки (плазмы) крови. Продолжительность анализа (суммарное время инкубаций) – 1 час 25 мин. Готовые к употреблению жидкие формы конъюгата и контролей. Цветовая индикация внесения сывороток, контролей и конъюгата в лунки планшета. Регистрация результатов: длина волны 450 нм, референс-волна 620-655 нм. Возможность транспортирования при температуре до 25ºС до 10 суток. Укомплектованность наборов разовыми емкостями для растворов, наконечниками для пипеток, клейкой пленкой для планшетов. Срок годности 12 месяцев. | 46500 |  | 0 |  |  |  | 0
5728 | набор | Набор реагентов для иммуноферментного количственного и качественного опр. иммуноглобулинов класса М к вирусу кори в сыворотке крови (12х8) | Набор реагентов для иммуноферментного выявления иммуноглобулинов класса M к вирусу кори в сыворотке крови (12х8) Набор рассчитан на проведение 96 определений, включая контрольные. Метод: твердофазный непрямой иммуноферментный анализ, двухстадийный Метод: твердофазный непрямой иммуноферментный анализ, двухстадийный Формат планшета: 96-луночный, 12 стрипов по 8 лунок. Чувствительность и специфичность – 100%. Образец для анализа: 10 мкл сыворотки (плазмы) крови Продолжительность анализа (суммарное время инкубаций) – 1 час 25 мин Готовые к употреблению жидкие формы конъюгата и контролей Цветовая индикация внесения сывороток, контролей и конъюгата в лунки планшета Регистрация результатов: длина волны 450 нм, референс-волна 620 нм Возможность транспортирования при температуре до 25ºС до 10 суток Укомплектованность наборов разовыми емкостями для растворов, наконечниками для пипеток, клейкой пленкой для планшетов. Срок годности 9 месяцев. | 56500 |  | 0 |  |  |  | 0
5729 |  | Лот: Диагностика Краснухи |  |  |  | 0 |  |  |  | 0
5730 | набор | Набор реагентов для иммуноферментного выявления иммуноглобулинов класса G к вирусу краснухи в сыворотке крови (12х8) | Набор реагентов для иммуноферментного выявления иммуноглобулинов класса G к вирусу краснухи в сыворотке крови (12х8) Набор рассчитан на проведение 96 определений, включая контрольные. Метод: твердофазный непрямой иммуноферментный анализ, двухстадийный Метод: твердофазный непрямой иммуноферментный анализ, двухстадийный Формат планшета: 96-луночный, 12 стрипов по 8 лунок. Образец для анализа: 10 мкл сыворотки (плазмы) крови Продолжительность анализа (суммарное время инкубаций) – 1 час 25 мин Готовые к употреблению жидкие формы конъюгата и контролей Цветовая индикация внесения сывороток, контролей и конъюгата в лунки планшета Регистрация результатов: длина волны 450 нм, референс-волна 620 нм Возможность транспортирования при температуре до 25ºС до 10 суток Укомплектованность наборов разовыми емкостями для растворов, наконечниками для пипеток, клейкой пленкой для планшетов. Срок годности 12 месяцев. | 43000 |  | 0 |  |  |  | 0
5731 | набор | Набор реагентов для иммуноферментного выявления иммуноглобулинов класса М к вирусу краснухи в сыворотке крови (12х8) | Набор реагентов для иммуноферментного выявления иммуноглобулинов класса M к вирусу кори в сыворотке (плазме) крови (12х8) Набор рассчитан на проведение 96 определений, включая контрольные; 12 независимых постановок ИФА по 8 анализов, включая контроли. Метод: основан на методе «захвата» твердофазного иммуноферментного анализа (“capture”-метод), двухстадийный. Формат планшета: 96-луночный, 12 стрипов по 8 лунок. Чувствительность и специфичность – 100%. Образец для анализа: 10 мкл сыворотки (плазмы) крови. Продолжительность анализа (суммарное время инкубаций) – 1 час 25 мин. Готовые к употреблению жидкие формы конъюгата и контролей. Цветовая индикация внесения сывороток, контролей и конъюгата в лунки планшета. Регистрация результатов: длина волны 450 нм, референс-волна 620-655 нм. Возможность транспортирования при температуре до 25ºС до 10 суток Укомплектованность наборов разовыми емкостями для растворов, наконечниками для пипеток, клейкой пленкой для планшетов. Срок годности 12 месяцев. | 46500 |  | 0 |  |  |  | 0
5732 | набор | Набор реагентов для иммуноферментного опр. Индекса авидности иммуноглобулинов класса G к вирусу краснухи в сыворотке крови (12х8) | Набор реагентов для иммуноферментного опр. Индекса авидности иммуноглобулинов класса G к вирусу краснухи в сыворотке (плазме) крови (6х8). Набор рассчитан на проведение анализа 48 ис­следуемых образцов, включая контроли. Дробное использование набора позволяет проведение 6 независимых постановок ИФА по 8 анализов каждая, включая контроли. Цветовая индикация внесения сывороток, контролей и конъюгата в лунки планшета. Специфичность – 100%. Объем анализируемого образца - 10 мкл. Укомплектованность наборов разовыми емкостями для растворов, наконечниками для пипеток, клейкой пленкой для планшетов. Регистрация результатов: длина волны 450 нм, референс-волна 620-655 нм. Допускается транспортирование при температуре до 25°С не более 10 сут. Срок годности 12 месяцев. | 47500 |  | 0 |  |  |  | 0
5733 |  | ЛОТ: Диагностика Хламидиоза |  |  |  | 0 |  |  |  | 0
5734 | набор | Набор реагентов для иммуноферментного выявления видоспецифических иммуноглобулинов класса G к Ghlamydia trachomatis (12х8) | Набор реагентов для иммуноферментного выявления видоспецифических иммуноглобулинов класса G к Ghlamydia trachomatis (12х8) Метод: твердофазный непрямой иммуноферментный анализ, двухстадийный Формат планшета: 96-луночный, 12 стрипов по 8 лунок. Специфическая активность - тест-система должна иметь показатели чувствительности и специфичности 100% при проверке ее стандартной панели положительных и отрицательных сывороток ОСО 42-28-313-00 Цветовая индикация внесения сывороток, контролей и конъюгата в лунки планшета. Возможность транспортирования при температуре до 25ºС до 10 суток Срок годности 12 месяцев. Укомплектованность наборов разовыми емкостями для растворов, наконечниками для пипеток, клейкой пленкой для планшетов | 33000 |  | 0 |  |  |  | 0
5735 | набор | Набор реагентов для иммуноферментного выявления видоспецифических иммуноглобулинов класса M к Ghlamydia trachomatis (12х8) | Набор реагентов для иммуноферментного выявления видоспецифических иммуноглобулинов класса M к Chlamydia trachomatis (12х8) Набор реагентов рассчитан на проведение 96 анализов, включая контроли. Возможны 12 независимых постановок ИФА по 8 анализов каждая, включая контроли (по 3 лунки используют для постановки контролей).Технические характеристики: Оптическая плотность положительного контролного образца, ед. опт. плотн., не менее 0,60. Оптическая плотность отрицательного контролного образца, ед. опт. плотн., не менее 0,25. Цветовая индикация внесения сывороток, контролей и конъюгата в лунки планшета. Возможность транспортирования при температуре до 25ºС до 10 суток. Срок годности 12 месяцев. Укомплектованность наборов разовыми емкостями для растворов, наконечниками для пипеток, клейкой пленкой для планшетов. | 36000 |  | 0 |  |  |  | 0
5736 | набор | Набор реагентов для иммуноферментного выявления видоспецифических иммуноглобулинов класса А к Ghlamydia trachomatis (12х8) | Набор реагентов для иммуноферментного выявления видоспецифических иммуноглобулинов класса А к Chlamydia trachomatis (12х8) Набор реагентов рассчитан на проведение 96 анализов, включая контроли. Возможны 12 независимых постановок ИФА по 8 анализов каждая, включая контроли (по 3 лунки используют для постановки контролей).Технические характеристики: Оптическая плотность положительного контролного образца, ед. опт. плотн., не менее 0,60. Оптическая плотность отрицательного контролного образца, ед. опт. плотн., не менее 0,25. Цветовая индикация внесения сывороток, контролей и конъюгата в лунки планшета. Возможность транспортирования при температуре до 25ºС до 10 суток. Срок годности 12 месяцев. Укомплектованность наборов разовыми емкостями для растворов, наконечниками для пипеток, клейкой пленкой для планшетов. | 36000 |  | 0 |  |  |  | 0
5737 | набор | Набор реагентов для иммуноферментного выявления иммуноглобулинов класса G к белку теплового шока (сHSP60) Chlamydia trachomatis (12х8 опр.) | Набор реагентов для иммуноферментного выявления иммуноглобулинов класса G к белку теплового шока (сHSP60) Chlamydia trachomatis (12х8 опр.) Один набор рассчитан на проведение 96 анализов, включая контроли. Возможны 12 независимых постановок ИФА, при каждой из которых 3 лунки используют для постановки контролей. Цветовая индикация внесения сывороток, контролей и конъюгата в лунки планшета Продолжительность анализа (суммарное время инкубаций) – 1час 25 мин Готовые к употреблению жидкие формы конъюгата и контролей. Укомплектованность наборов разовыми емкостями для растворов, наконечниками для пипеток, клейкой пленкой для планшетов. Чувствительность по иммуноглобулинам класса М - 100%, спецефичность - 100%. Срок годности набора – 12 месяцев. Допускается транспортирование при температуре до 25°С 10 суток. | 43600 |  | 0 |  |  |  | 0
5738 | набор | Набор реагентов для иммуноферментного выявления иммуноглобулинов класса М к Chlamydophila pneumoniae к сыворотке крови. | Набор реагентов для иммуноферментного выявления иммуноглобулинов класса М к Chlamydophila pneumoniae к сыворотке крови.(12х8) Один набор рассчитан на проведение 96 анализов, включая контроли. Возможны 12 независимых постановок ИФА, при каждой из которых 3 лунки используют для постановки контролей. Цветовая индикация внесения сывороток, контролей и конъюгата в лунки планшета. Продолжительность анализа (суммарное время инкубаций) – 1час 25 мин Готовые к употреблению жидкие формы конъюгата и контролей. Чувствительность по иммуноглобулинам класса М - 100%, специфичность — 100%. Срок годности набора – 12 месяцев. Допускается транспортирование при температуре до 25°С 10 суток. | 46600 |  | 0 |  |  |  | 0
5739 | набор | Набор реагентов для иммуноферментного выявления иммуноглобулинов класса G к Chlamydophila pneumoniae к сыворотке крови. | Набор реагентов для иммуноферментного выявления иммуноглобулинов класса G к Chlamydophila pneumoniae к сыворотке крови. (12х8) Один набор рассчитан на проведение 96 анализов, включая контроли. Возможны 12 независимых постановок ИФА, при каждой из которых 3 лунки используют для постановки контролей. Цветовая индикация внесения сывороток, контролей и конъюгата в лунки планшета Продолжительность анализа (суммарное время инкубаций) – 1час 25 мин Готовые к употреблению жидкие формы конъюгата и контролей. Укомплектованность наборов разовыми емкостями для растворов, наконечниками для пипеток, клейкой пленкой для планшетов. Чувствительность по иммуноглобулинам класса М - 100%, специфичность - 100%. Срок годности набора – 12 месяцев. Допускается транспортирование при температуре до 25°С 10 суток. | 45000 |  | 0 |  |  |  | 0
5740 |  | ЛОТ: Диагностика герпесвирусных инфекций |  |  |  | 0 |  |  |  | 0
5741 | набор | Набор реагентов для иммуноферментного выявления иммуноглобулинов класса G к вирусу простого герпеса (12х8) | Набор реагентов для иммуноферментного выявления иммуноглобулинов класса G к вирусу простого герпеса (12х8) характеристика. Для выявления иммуноглобулинов класса G к вирусу простого герпеса 1 и 2 типов (IgG к ВПГ) в сыворотке (плазме) крови человека методом твердофазного иммуноферментного анализа.Набор рассчитан на проведение 96 анализов, включая контроли. Для исследования небольшой партии проб возможны 12 независимых постановок ИФА по 8 анализов каждая, включая контроли. Цветовая индикация внесения сывороток, контролей и конъюгата в лунки планшета. Специфичность выявления иммуноглобулинов класса М к ВПГ по стандартной панели предприятия – 100%. Чувствительность выявления иммуноглобулинов класса G к ВПГ по стандартной панели предприятия – 100%. Продолжительность анализа (суммарное время инкубаций) – 1час 25 мин. Укомплектованность наборов разовыми емкостями для растворов, наконечниками для пипеток, клейкой пленкой для планшетов. Допускается транспортирование набора при температуре до 25°С не более 10 сут. Срок годности набора – 12 месяцев | 36500 |  | 0 |  |  |  | 0
5742 | набор | Набор реагентов для иммуноферментного опред. Индекса авидности иммуноглобулинов класса G к вирусу простого герпеса 1 и 2 типов(12х8) | Набор реагентов для иммуноферментного опред. Индекса авидности иммуноглобулинов класса G к вирусу простого герпеса 1 и 2 типов(6х8). Для определения индекса авидности иммуноглобулинов класса G к вирусу простого герпеса 1 и 2 типов в сыворотке (плазме) крови методом твердофазного иммуноферментного анализа. Цветовая индикация внесения сывороток, контролей и конъюгата в лунки планшета. Продолжительность анализа (суммарное время инкубаций) – 1час 40 мин. Готовые к употреблению жидкие формы конъюгата и контролей. Специфичность — 100%. Срок годности набора – 12 месяцев. Допускается транспортирование при температуре до 25°С 10 суток. | 46100 |  | 0 |  |  |  | 0
5743 | набор | Набор реагентов для иммуноферментного выявления иммуноглобулинов класса М к вирусу простого герпеса1 и 2 типов (12х8) | Набор реагентов для иммуноферментного выявления иммуноглобулинов класса М к вирусу простого герпеса 1 и 2 типов (12х8) Набор предназначен для выявления иммуноглобулинов класса М к вирусу простого герпеса 1 и 2 типов в сыворотке (плазме) крови человека. Метод определения IgM к ВПГ основан на твердофазном непрямом иммуноферментном анализе. Набор рассчитан на проведение 96 анализов сывороток, включая контроли или 12 независимых постановок по 8 определений, включая контроли. Цветовая индикация внесения сывороток, контролей и конъюгата в лунки планшета. Продолжительность анализа (суммарное время инкубаций) – 1час 25 мин. Чувствительность по иммуноглобулинам класса М к ВПГ-100%. Специфичность по иммуноглобулинам класса М к ВПГ - 100%. Укомплектованность наборов разовыми емкостями для растворов, наконечниками для пипеток, клейкой пленкой для планшетов. Допускается транспортирование набора при температуре до 25°С не более 10 сут. Срок годности набора – 12 месяцев. Суммарное время инкубации: 1час 25 мин. | 40000 |  | 0 |  |  |  | 0
5744 | [5 empty] | 0 |  |  |  | 0
5745 | набор | Набор реагентов для иммуноферментного выявления иммуноглобулинов класса G к ядерному антигену NA вируса Эпштейна - Барр в сыворотке крови(12х8) | Набор реагентов для иммуноферментного выявления иммуноглобулинов класса G к ядерному антигену NA вируса Эпштейна- Барр в сыворотке крови. (12х8) Набор рассчитан на проведение 96 анализов, включая контрольные образцы. Для исследования небольшой партии проб возможны 12 независимых постановок ИФА по 8 анализов,включая контроли. Специфичность 100%. Чувствительность 100%. Цветовая индикация внесения сывороток, контролей и конъюгата в лунки планшета. Укомплектованность наборов разовыми емкостями для растворов, наконечниками для пипеток, клейкой пленкой для планшетов. Допускается транспортирование при температуре до 25°С не более 10 сут. Срок годности набора – 12 месяцев. Суммарное время инкубации: 1час 25 мин. | 45600 |  | 0 |  |  |  | 0
5746 | набор | Набор реагентов для иммуноферментного выявления иммуноглобулинов класса М к капсидному антигену VCA вируса Эпштейна - Барр в сыворотке крови(12х8) | Набор реагентов для иммуноферментного выявления иммуноглобулинов класса М к капсидному антигену VCA вируса Эпштейна- Барр в сыворотке крови. (12х8) Набор рассчитан на проведение анализа 91 неизвестного образца, 5 контрольных образцов, всего 96 определений при использовании всего планшета. Цветовая индикация внесения сывороток, контролей и конъюгата в лунки планшета. Среднее значение оптической плотности в лунках (контроль оптической плотности субстратного буферного раствора с тетраметилбензидином) не должно превышать 0,10 ед. опт. плотн. Среднее значение ОП в лунках с К- не должно превышать 0,20 ед. опт. пл. при использовании двухволнового режима измерения и не превышать 0,25 ед. опт. пл. при измерении на одной длине волны. Среднее значение ОП в лунках с К+ должно быть не менее, чем 0,80 ед. опт. пл. Для исследования небольшой партии проб возможны 12 независимых постановок ИФА по 8 анализов каждая, включая контроли. Укомплектованность наборов разовыми емкостями для растворов, наконечниками для пипеток, клейкой пленкой для планшетов. Допускается транспортирование при температуре до 25°С не более 10 сут. Срок годности набора – 12 месяцев | 47900 |  | 0 |  |  |  | 0
5747 | набор | Набор реагентов для иммуноферментного выявления иммуноглобулинов класса G к ранними антигенами ЕA вируса Эпштейна- Барр в сыворотке крови. | Цветовая индикация внесения сывороток, контролей и конъюгата в лунки планшета. Среднее значение оптической плотности в лунках (контроль оптической плотности субстратного буферного раствора с тетраметилбензидином) не должно превышать 0,10 ед. опт. плотн. Среднее значение ОП в лунках с К- не должно превышать 0,20 ед. опт. пл. при использовании двухволнового режима измерения и не превышать 0,25 ед. опт. пл. при измерении на одной длине волны. Среднее значение ОП в лунках с К+ должно быть не менее, чем 0,80 ед. опт. пл. Для исследования небольшой партии проб возможны 12 независимых постановок ИФА по 8 анализов каждая, включая контроли. Укомплектованность наборов разовыми емкостями для растворов, наконечниками для пипеток, клейкой пленкой для планшетов. Допускается транспортирование при температуре до 25°С не более 10 сут. Срок годности набора – 12 месяцев | 45600 |  | 0 |  |  |  | 0
5748 |  | Лот: Диагностика уреаплазмоза\микоплазмоза |  |  |  | 0 |  |  |  | 0
5749 | набор | Набор реагентов дляиммуноферментного выявления иммуноглобулинов класса G к антигенам Ureaplasma urealyticum (12х8) | Набор реагентов дляиммуноферментного выявления иммуноглобулинов класса G к антигенам Ureaplasma urealyticum (12х8) Набор рассчитан на проведение 96 анализов, включая контроли. Для исследования небольшой партии проб возможны 12 независимых постановок ИФА по 8 анализов каждая, включая 3 контроля. Технические характеристики: Оптическая плотность положительного контрольного образца, ед. опт. плотн., не менее 0,60. Оптическая плотность отрицательного контрольного образца, ед. опт. плотн., не более 0,25.Чувствительность и специфичность по иммуноглобулинам класса Gк антигенам Ureaplasma urealyticum - 100%. Общее время инкубации - 1 час 25 минут. Цветовая индикация внесения сывороток, контролей и конъюгата в лунки планшета. Укомплектованность наборов разовыми емкостями для растворов, наконечниками для пипеток, клейкой пленкой для планшетов. Срок годности для изделия медицинского назначения: 12 мес. Допускается транспортирование при температуре до 25°С не более 10 суток. | 42300 |  | 0 |  |  |  | 0
5750 | набор | Набор реагентов дляиммуноферментного выявления иммуноглобулинов класса А к антигенам Ureaplasma urealyticum (12х8) | Набор реагентов дляиммуноферментного выявления иммуноглобулинов класса А к антигенам Ureaplasma urealyticum (12х8) Набор рассчитан на проведение 96 анализов, включая контроли. Для исследования небольшой партии проб возможны 12 независимых постановок ИФА по 8 анализов каждая, включая 3 контроля.Оптическая плотность положительного контрольного образца, ед. опт. плотн., не менее 0,60. Оптическая плот-ность отрицательного контрольного образца, ед. опт. плотн., не более 0,25. Чувствительность и специфичность по иммуноглобулинам класса A к антигенам Ureaplasma urealyticum - 100%. Общее время инкубации - 1 час 25 минут. Срок годности для изделия медицинского назначения: 12 мес. Укомплектованность наборов разовыми емкостями для растворов, наконечниками для пипеток, клейкой пленкой для планшетов. Допускается транспортирование при температуре до 25°С не более 10 суток. | 44500 |  | 0 |  |  |  | 0
5751 | набор | Набор реагентов дляиммуноферментного выявления иммуноглобулинов класса- G к Mycoplasma hominis (12х8) | Набор реагентов дляиммуноферментного выявления иммуноглобулинов класса- G к Mycoplasma hominis (12х8) Набор рассчитан на проведение 96 анализов, включая контроли. Для исследования небольшой партии проб возможны 12 независимых постановок ИФА по 8 анализов каждая, включая 3 контроля.Оптическая плотность положительного контрольного образца, ед. опт. плотн., не менее 0,60. Оптическая плотность отрицательного контрольного образца, ед. опт. плотн., не более 0,25. Чувствительность и специфичность по иммуноглобулинам класса G к антигенам Mycoplasma hominis - 100%. Общее время инкубации - 1 час 25 минут. Срок годности для изделия медицинского назначения: 12 мес. Цветовая индикация внесения сывороток, контролей и конъюгата в лунки планшета. Укомплектованность наборов разовыми емкостями для растворов, наконечниками для пипеток, клейкой пленкой для планшетов. Допускается транспортирование при температуре до 25°С не более 10 суток. | 42300 |  | 0 |  |  |  | 0
5752 | набор | Набор реагентов для иммуноферментного выявления иммуноглобулинов класса А к Mycoplasma hominis (12х8) | Один набор рассчитан на проведение 96 анализов, включая контроли. Возможны 12 независимых постановок ИФА, при каждой из которых 3 лунки используют для постановки контролей. Чувствительность и специфичность по иммуноглобулинам класса А к антигенам Mycoplasma hominis - 100% Общее время инкубации - 1 час 25 минут. Срок годности для изделия медицинского назначения: 12 мес. Цветовая индикация внесения сывороток, контролей и конъюгата в лунки планшета. Укомплектованность наборов разовыми емкостями для растворов, наконечниками для пипеток, клейкой пленкой для планшетов. Допускается транспортирование при температуре до 25°С не более 10 суток. Суммарное время инкубации: 1час 25 мин. | 44500 |  | 0 |  |  |  | 0
5753 | набор | Набор реагентов для иммуноферментного выявления иммуноглобулинов класса М к Mycoplasma pneumoniae к сыворотке крови. | Набор реагентов для иммуноферментного выявления иммуноглобулинов класса М к Mycoplasma pneumoniae к сыворотке крови. (12х8) Один набор рассчитан на проведение 96 анализов, включая контроли. Возможны 12 независимых постановок ИФА, при каждой из которых 3 лунки используют для постановки контролей. Общее время инкубации - 1 час 25 минут. Срок годности для изделия медицинского назначения: 12 мес. Укомплектованность наборов разовыми емкостями для растворов, наконечниками для пипеток, клейкой пленкой для планшетов. Допускается транспортирование при температуре до 25°С не более 10 суток. Суммарное время инкубации: 1час 25 мин. | 46600 |  | 0 |  |  |  | 0
5754 | набор | Набор реагентов для иммуноферментного выявления иммуноглобулинов класса G к Mycoplasma pneumoniae к сыворотке крови. | Набор реагентов для иммуноферментного выявления иммуноглобулинов класса G к Mycoplasma pneumoniae к сыворотке крови. (12х8) Один набор рассчитан на проведение 96 анализов, включая контроли. Возможны 12 независимых постановок ИФА, при каждой из которых 3 лунки используют для постановки контролей. Чувствительность по иммуноглобулинам класса М - 100%, специфичность - 100%. Общее время инкубации - 1 час 25 минут. Срок годности для изделия медицинского назначения: 12 мес. Укомплектованность наборов разовыми емкостями для растворов, наконечниками для пипеток, клейкой пленкой для планшетов. Допускается транспортирование при температуре до 25°С не более 10 суток. Суммарное время инкубации: 1час 25 мин. | 44500 |  | 0 |  |  |  | 0
5755 |  | ЛОТ: Диагностика кандидоза\аспергиллеза |  |  |  | 0 |  |  |  | 0
5756 | набор | Набор реагентов для иммуноферментного выявления иммуноглобулинов класса G к грибам рода Candida в сыворотке крови (12x8) | Набор реагентов для иммуноферментного выявления иммуноглобулинов класса G к грибам рода Candida в сыворотке (плазме крови). 12Х8 Набор рассчитан на 96 анализов, включая контроли. Для исследования небольших партий проб возможны 12 независимых постановок ИФА по 8 анализов, включая контроли. Чувствительность и специфичность – 100%. Цветовая индикация внесения сывороток, контролей и конъюгата в лунки планшета. Для удобства все флаконы с реагентами имеют цветовую идентификацию. Укомплектованность наборов разовыми емкостями для растворов, наконечниками для пипеток, клейкой пленкой для планшетов. Допускается транспортирование при температуре до 25°С не более 10 суток. Срок годности – 12 месяцев. Допускается транспортирование при температуре до 25°С не более 10 суток.Суммарное время инкубации: 1час 25 мин. | 40100 |  | 0 |  |  |  | 0
5757 | набор | Набор реагентов для иммуноферментного выявления иммуноглобулинов класса G к грибам рода Aspergillus в сыворотке (плазме крови). 12Х8 | Набор реагентов для иммуноферментного выявления иммуноглобулинов класса G к грибам рода Aspergillus в сыворотке (плазме крови). 12Х8 Набор рассчитан на 96 анализов, включая контроли. Для исследования небольших партий проб возможны 12 независимых постановок ИФА по 8 анализов, включая контроли. Чувствительность и специфичность – 100%. Цветовая индикация внесения сывороток, контролей и конъюгата в лунки планшета. Для удобства все флаконы с реагентами имеют цветовую идентификацию. Укомплектованность наборов разовыми емкостями для растворов, наконечниками для пипеток, клейкой пленкой для планшетов. Допускается транспортирование при температуре до 25°С не более 10 суток. Срок годности: 12 месяцев;– 12 месяцев. Допускается транспортирование при температуре до 25°С не более 10 суток.Суммарное время инкубации: 1час 25 мин. | 44800 |  | 0 |  |  |  | 0
5758 |  | Лот:Диагностика паразитарных инвазий |  |  |  | 0 |  |  |  | 0
5759 | набор | Набор реагентов дляиммуноферментного выявления иммуноглобулинов класса А, М, G к антигенам лямблий (12х8) | Набор реагентов для иммуноферментного выявления иммуноглобулинов класса А, М, G к антигенам лямблий (12х8) Набор рассчитан на проведение 96 анализов сывороток в разведении 1:100 в дубликатах, включая контроли, или 12 независимых постановок ИФА по 8 определений, включая контроли. Чувствительность и специфичность - 100%. Общее время инкубации - 1 час 25 минут. Срок годности для изделия медицинского назначения: 9 мес. Цветовая индикация внесения сывороток, контролей и конъюгата в лунки планшета. Укомплектованность наборов разовыми емкостями для растворов, наконечниками для пипеток, клейкой пленкой для планшетов. Допускается транспортирование при температуре до 25°С не более 10 суток. Суммарное время инкубации: 1час 25 мин. | 44700 |  | 0 |  |  |  | 0
5760 | набор | Набор реагентов для иммуноферментного выявления иммуноглобулинов класса М к антигенам лямблий (12х8) | Набор реагентов для иммуноферментного выявления иммуноглобулинов класса М к антигенам лямблий (12х8). Срок годности для изделия медицинского назначения: 9 мес. Метод определения IgM к антигенам лямб­лий основан на твердофазном непрямом иммуноферментном анализе с использованием антигенов лямблий. Цветовая индикация внесения сывороток, контролей и конъюгата в лунки планшета. Укомплектованность наборов разовыми емкостями для растворов, наконечниками для пипеток, клейкой пленкой для планшетов. Допускается транспортирование при температуре до 25°С не более 10 суток. Суммарное время инкубации: 1час 25 мин. | 46500 |  | 0 |  |  |  | 0
5761 | набор | Набор реагентов для иммуноферментного выявления иммуноглобулинов класса G к антигенам описторхисов (12х8) | Набор реагентов для иммуноферментного выявления иммуноглобулинов класса G к антигенам описторхисов к сыворотке крови. (12х8) Набор рассчитан на проведение 96 определений, включая контрольные образцы, или12 независимых постановок по 8 анализов каждая, включая контроли.Специфическая активность: чувствительность выявления IgG к антигенам описторхисов, 100%, специфичность выявления IgG к антигенам описторхисов, 100%. Планшет разборный (12 восьмилуночных стрипов) с иммобилизованными на внутренней поверхности лунок антигенами описторхисов, готовый для использования. Цветовая индикация внесения сывороток, контролей и конъюгата в лунки планшета. Укомплектованность наборов разовыми емкостями для растворов, наконечниками для пипеток, клейкой пленкой для планшетов. Допускается транспортирование при температуре до 25°С не более 10 суток. Срок годности 12 месяцев. Суммарное время инкубации: 1час 25 мин. | 39600 |  | 0 |  |  |  | 0
5762 | набор | Набор реагентов для иммуноферментного выявления иммуноглобулинов класса М к антигенам описторхисов (12х8) | Набор реагентов для иммуноферментного выявления иммуноглобулинов класса М к антигенам описторхисов к сыворотке крови. (12х8) Набор рассчитан на проведение 96 анализов включая контроли, или 12 независимых постановок ИФА по 8 определений, включая контроли. Специфическая активность: чувствительность выявления IgМ к антигенам описторхисов, 100% специфичность выявления IgМ к антигенам описторхисов, 100%. Цветовая индикация внесения сывороток, контролей и конъюгата в лунки планшета. Укомплектованность наборов разовыми емкостями для растворов, наконечниками для пипеток, клейкой пленкой для планшетов. Допускается транспортирование при температуре до 25°С не более 10 суток. Рок годности 12 месяцев. Суммарное время инкубации: 1час 25 мин. | 42700 |  | 0 |  |  |  | 0
5763 | набор | Набор реагентов для иммуноферментного выявления иммуноглобулинов класса G к антигенам описторхисов, трихинелл, токсокар и эхинококков в сыворотке (плазме) крови | Набор предназначен для выявления иммуноглобулинов класса G к антигенам описторхисов, трихинелл, токсокар и эхинококков в сыворотке (плазме) крови человека методом твердофазного иммуноферментного анализа. Набор рассчитан на проведение анализов в дублях 88 неизвестных, 8 контрольных образцов, всего 192 определений при использовании всех стрипов планшетов. Планшеты разборные (12 восьмилуночных стрипов) с иммобилизованными на внутренней поверхности лунок антигенами описторхисов, трихинелл, токсокар, эхинококка однокамерного, готовые к использованию. Регистрация результатов: при основной длине волны 450 нм и длине волны сравнения в диапазоне 620–655 нм. Укомплектованность наборов разовыми емкостями для растворов, наконечниками для пипеток, клейкой пленкой для планшетов. Допускается транспортирование при температуре до 25°С не более 10 суток. Срок годности 9 месяцев. Суммарное время инкубации: 1час 25 мин. | 52000 |  | 0 |  |  |  | 0
5764 | набор | Набор реагентов для иммуноферментного выявления иммуноглобулинов класса G к антигенам токсокар в сыворотке (плазме) крови. 12х8 | Набор предназначен для выявления иммуноглобулинов класса G к антигенам токсокар в сыворотке (плазме) крови человека методом твердофазного иммуноферментного анализа. Планшет разборный (12 восьмилуночных стрипов) с иммобилизованными на внутренней поверхности лунок антигенами трихинелл, готовый для использования. Набор рассчитан на проведение анализов в дублях 45 неизвестных, 3 контрольных образцов, всего 96 определений при использовании всех стрипов планшета. Регистрация результатов: при основной длине волны 450 нм и длине волны сравнения в диапазоне 620–655 нм Чувствительность и специфичность – 100% Цветовая индикация внесения сывороток, контролей и конъюгата в лунки планшета. Укомплектованность наборов разовыми емкостями для растворов, наконечниками для пипеток, клейкой пленкой для планшетов. Допускается транспортирование при температуре до 25°С не более 10 суток. Срок годности 12 месяцев. Суммарное время инкубации: 1час 25 мин. | 41100 |  | 0 |  |  |  | 0
5765 | набор | Набор реагентов для иммуноферментного выявления иммуноглобулинов класса G к антигенам трихинелл в сыворотке (плазме) крови. (12х8) | Набор реагентов для иммуноферментного выявления иммуноглобулинов класса G к антигенам трихинелл в сыворотке (плазме) крови. (12х8) Набор рассчитан на 96 анализов, включая контроли. Для исследования небольших партий проб возможны 12 независимых постановок по 8 анализов, включая контроли. Метод определения IgG к антигенам трихинелл основан на твердофазном непрямом иммуноферментном анализе с использованием антигенов трихинелл. Цветовая индикация внесения сывороток, контролей и конъюгата в лунки планшета. Для удобства все флаконы с реагентами имеют цветовую идентификацию.Укомплектованность наборов разовыми емкостями для растворов, наконечниками для пипеток, клейкой пленкой для планшетов. Допускается транспортирование при температуре до 25°С не более 10 суток. Срок годности: 12 месяцев; Суммарное время инкубации: 1час 25 мин. | 44400 |  | 0 |  |  |  | 0
5766 | набор | Набор реагентов для иммуноферментного выявления иммуноглобулинов класса G к антигенам эхинококка однокамерного в сыворотке крови. | Набор реагентов для иммуноферментного выявления иммуноглобулинов класса G к антигенам эхинококка однокамерного в сыворотке крови. (12х8) Набор рассчитан на проведение анализов в дублях 45 неизвестных, 3 контрольных образцов, всего 96 определений при использовании всех стрипов планшета. Набор рассчитан на проведение 96 определений, включая контрольные образцы, или 12 независимых постановок по 8 анализов каждая, включая контроли. Планшет разборный (12 восьмилуночных стрипов) с иммобилизованными на внутренней поверхности лунок антигенами эхинококка однокамерного, готовый для использования. Цветовая индикация внесения сывороток, контролей и конъюгата в лунки планшета. Укомплектованность наборов разовыми емкостями для растворов, наконечниками для пипеток, клейкой пленкой для планшетов. Допускается транспортирование при температуре до 25°С не более 10 суток. Срок годности набора 12 месяцев. Суммарное время инкубации: 1час 25 мин. | 45400 |  | 0 |  |  |  | 0
5767 | набор | Набор реагентов для иммуноферментного выявления иммуноглобулинов класса G к антигенам Ascaris lumbricoides (аскаридов) в сыворотке крови (12х8) | Набор реагентов для иммуноферментного выявления иммуноглобулинов класса G к антигенам Fscaris lumbricoides (аскаридов) в сыворотке крови (12х8) Набор рассчитан на проведение анализов в дубликатах 46 неизвестных, 2 контрольных образцов. Набор рассчитан на проведение 96 определений, включая контрольные образцы, или 12 независимых постановок по 8 анализов каждая, включая контроли. Специфичность 100%. Чувствительность 100%. Цветовая индикация внесения сывороток, контролей и конъюгата в лунки планшета. Укомплектованность наборов разовыми емкостями для растворов, наконечниками для пипеток, клейкой пленкой для планшетов. Допускается транспортирование при температуре до 25°С не более 10 суток. Срок годности набора 12 месяцев. Суммарное время инкубации: 1час 25 мин. | 56400 |  | 0 |  |  |  | 0
5768 |  | Лот: Диагностика желудочно-кишечных заболеваний |  |  |  | 0 |  |  |  | 0
5769 | набор | Набор реагентов для иммуноферментного выявления суммарных антител к антигену Gag A Helicobacter pylori в сыворотке крови (12х8) | Набор реагентов для иммуноферментного выявления суммарных антител к антигену CagA Helicobacter pylori в сыворотке крови.(12х8) Набор рассчитан на проведение 96 анализов,включая контроли. Для исследования небольшой партии проб возможны 12 независимых постановок ИФА по 8 анализов каждая, включая контроли. Специфическая активность: чувствительность по антителам к антигену CagA H. pylori, 100%; специфичность по антителам к антигену CagA H. pylori, 100%. Цветовая индикация внесения сывороток, контролей и конъюгата в лунки планшета. Для удобства все флаконы с реагентами имеют цветовую идентификацию. Укомплектованность наборов разовыми емкостями для растворов, наконечниками для пипеток, клейкой пленкой для планшетов. Допускается транспортирование при температуре до 25°С не более 10 суток. Срок годности набора 12 месяцев. Суммарное время инкубации: 1час 25 мин. | 46100 |  | 0 |  |  |  | 0
5770 |  | ЛОТ: Диагностика бруцеллеза |  |  |  | 0 |  |  |  | 0
5771 | набор | Набор реагентов для иммуноферментного выявления иммуноглобулинов класса М к бруцеллам к сыворотке крови. 12Х8 | Набор реагентов для иммуноферментного выявления иммуноглобулинов класса М к бруцеллам к сыворотке крови. (12х8) Набор рассчитан на 96 анализов, включая контроли. Для исследования небольших партий проб возможны 12 независимых постановок ИФА по 8 анализов, включая контроли. Цветовая индикация внесения сывороток, контролей и конъюгата в лунки планшета. Для удобства все флаконы с реагентами имеют цветовую идентификацию. Укомплектованность наборов разовыми емкостями для растворов, наконечниками для пипеток, клейкой пленкой для планшетов. Допускается транспортирование при температуре до 25°С не более 10 суток. Срок годности: 12 месяцев. Суммарное время инкубации: 1час 25 мин. | 44500 |  | 0 |  |  |  | 0
5772 | набор | Набор реагентов для иммуноферментного выявления иммуноглобулинов класса G к бруцеллам к сыворотке крови. 12Х8 | Набор реагентов для иммуноферментного выявления иммуноглобулинов класса G к бруцеллам к сыворотке крови. (12х8) Набор рассчитан на 96 анализов, включая контроли. Для исследования небольших партий проб возможны 12 независимых постановок ИФА по 8 анализов, включая контроли. Цветовая индикация внесения сывороток, контролей и конъюгата в лунки планшета. Для удобства все флаконы с реагентами имеют цветовую идентификацию. Укомплектованность наборов разовыми емкостями для растворов, наконечниками для пипеток, клейкой пленкой для планшетов. Допускается транспортирование при температуре до 25°С не более 10 суток. Срок годности: 12 месяцев. Суммарное время инкубации: 1час 25 мин(с шейкером); 1час 55 мин (без шейкера). | 42600 |  | 0 |  |  |  | 0
5773 | набор | Набор реагентов для иммуноферментного определения концентрации аллергенспецифических IgE в сыворотке (плазме) крови человека (12х8) | Набор реагентов для иммуноферментного определения концентрации аллергенспецифических IgE в сыворотке (плазме) крови человека (12х8) 96 определений. Метод анализа – двухстадийный «capture» вариант твердофазного иммунного анализа. Диапазон опред. концентраций не уже 0,15-100 МЕ/мл. Чувствительность не более 0,15 МЕ/мл. Инкубация при температуре +37°С на термошейкере. Время основной инкубации не более 60 мин + 30 мин. Комплект (12х8) стрипов в рамке с иммобилизованными на внутренней поверхности лунок моноклональными антителами к IgE человека. Калибровочные пробы аттестованные по Второму международному стандарту (The 2nd International Referеnce Preparation Human Serum Immunoglobulin E,75/502), 0; 0,5; 1; 5; 25 и 100 МЕ/мл, 6 фл. по 0,5 мл. готовы к использованию. «Контрольная сыворотка» – на основе сыворотки крови человека с известным содержанием общего IgE, готова к использованию. Конъюгат анти-IgE-биотин - конъюгат моноклональных антител с биотином, готов к использованию, 1 флакон 7 мл. Конъюгат стрептавидин-пероксидаза готов к использованию, 1 флакон 18 мл. Промывочный буфер - концентрированный буферный раствор для промывок лунок, 2 флакона по 14 мл. Раствор тетраметилбензидина - однокомпонентный, готов к использованию, 1 флакон 14 мл. Раствор 1H соляная кислота - готов к использованию, 1 флакон 14 мл. Все реагенты находятся в жидком виде. Количество промывок не более 5 раз по 300 мкл + 5 раз по 300 мкл. Срок годности набора не менее 18 месяцев. Срок хранения набора после вскрытия не менее 2 месяцев | 51800 |  | 0 |  |  |  | 0
5774 | набор | Набор реагентов для иммуноферментного опред. Концентрации общего иммуноглобулина Е в сыворотке крови | Набор реагентов предназначен для количественного определения содержания общего иммуно­глобулина Е в сыворотке крови человека.Объем набора, определений (включая контроли) 96(12х8), Время внесения калибровочных проб, контрольной сыворотки и исследуемых образцов не менее 15 мин. Термостатируемое шейкирование + 37 для обеспечения точности результатов. Диапазон определения концентраций не уже 0-500 МЕ/мл, чувств. не более 2,3 МЕ/мл Все реагенты жидкие, готовые не требующие дополнительных разведений. Комплект из двенадцати восьмилуночных стрипов в рамке. Контрольная сыворотка - 1фл 0,5 мл. 1 Н соляная кислота - 1фл 14 мл. Тетраметилбензидин готовый, однокомпонентный готовый 1 фл 14 мл. Конъюгат – 1фл 14 мл, жидкий готов к использованию. Калибраторы 6 фл по 0,5 мл (0;10;50;100;250;500) МЕ/мл. Анализируемые сыворотки хранятся не менее 48 часов при +2-8С, или не менее 2 месяцев при -20С. Промывочный буфер 20Х14 мл, храниться не менее 5 суток при комнатной температуре. Срок годности набора не менее 12 месяцев | 34200 |  | 0 |  |  |  | 0
5775 |  | ЛОТ: Диагностика гепатита А |  |  |  | 0 |  |  |  | 0
5776 | набор | Набор реагентов для иммуноферментного выявления иммуноглобулинов класса М к вирусу гепатита А в сыворотке (плазме) крови (12х8) | Предназначен для иммуно­ферментного выявления иммуноглобулинов класса М к ВГА в сыворотке (плазме) крови человека и может быть использован для дифференциальной диагностики гепатита А в клинических и эпидемиологических исследованиях, для отбраковки донорских сывороток. Набор рассчитан на проведение 96 анализов, включая контрольные образцы. Для исследования небольших партий проб возможны 12 независимых постановок по 8 анализов каждая, включая контрольные образцы. Объем анализируемого образца: 10 мкл; Чувствительность и специфичность: 100%. Регистрация и оценка результатов: результаты ИФА регистрируются с помощью спектрофотометра, основной фильтр 450 нм, референс-фильтр 620-655нм; Укомплектованность наборов разовыми емкостями для растворов, наконечниками для пипеток, клейкой пленкой для планшетов. Условия хранения и транспортировки: хранить при температуре 2 – 8 ºС. Допускается транспортировка при температуре до 25 ºС не более 10 суток. Срок годности: 12 месяцев; Суммарное время инкубации: 175 мин. | 36500 |  | 0 |  |  |  | 0
5777 |  | ЛОТ: Диагностика гепатита В |  |  |  | 0 |  |  | 0.0001 | 0
5778 | набор | Набор реагентов для иммуноферментного определения Hbs -антигена с использованием рекомбинантного антигена и моноклональных антител (1-стадийная постановка), Чувствительность — 0.05 нг/мл по ИСО ГИСК 192 опр. | Набор реагентов для выявления HBsAg вируса гепатита В разных субтипов и мутантных форм (в том числе в 143 и 145 аминокислотных положениях) методом иммуноферментного анализа (ИФА). Принцип метода заключается во взаимодействии HbsAg с моноклональными антителами, иммобилизованными на поверхности лунок разборного полистиролового планшета. Комплекс «анти-ген-антитело» выявляют с помощью конъюгатаполиклональных антител с пероксидазой хрена. Набор рассчитан на проведение 192 анализов, включая контроли (по 4 лунки в каждой постановке). Возможны 12 независимых постановок анализа в ручном режиме (процедуры 1, 2, 3) или 2 постановки по 96 анализов с использованием автоматических ИФА-анализаторов открытого типа (процедуры 1, 2). Объем анализируемого образца: 100 мкл; Длительность анализа: 90 минут; Регистрация и оценка результатов: результаты ИФА регистрируются с помощью спектрофотометра, основной фильтр 450 нм, референс-фильтр 620-650нм; Цветовая индикация внесения сывороток, контролей и конъюгата в лунки планшета. Укомплектованность наборов разовыми емкостями для растворов, наконечниками для пипеток, клейкой пленкой для планшетов. Для удобства все флаконы с реагентами имеют цветовую идентификацию. Допускается транспортирование при температуре до 25°С не более 10 суток. Срок годности: 12 месяцев. | 30900 | 0 | 0 | 0 | 0 | 0 | 0
5779 | набор | Тест-система иммуноферментная для опред. Hbs -антигена с использованием рекомбинантного антигена и моноклональных антител (1-стадийная постановка), чувствительность 0.05 нг/мл по ИСО ГИСК(12х8) | Набор реагентов для выявления HBsAg вируса гепатита В разных субтипов и мутантных форм (в том числе в 143 и 145 аминокислотных положениях) методом иммуноферментного анализа (ИФА). Принцип метода заключается во взаимодействии HbsAg с моноклональными антителами, иммобилизованными на поверхности лунок разборного полистиролового планшета. Комплекс «анти-ген-антитело» выявляют с помощью конъюгата поликлональных антител с пероксидазой хрена. Набор рассчитан на проведение 96 анализов, включая контроли. Предусмотрено использование набора частями, в зависимости от количества проб (от 4 анализируемых образцов до 89). Возможны 12 независимых постановок ИФА. Объем анализируемого образца: 100 мкл; Длительность анализа: 90 минут; Регистрация и оценка результатов: результаты ИФА регистрируются с помощью спектрофотометра, основной фильтр 450 нм, референс-фильтр 620-650нм; Цветовая индикация внесения сывороток, контролей и конъюгата в лунки планшета. Укомплектованность наборов разовыми емкостями для растворов, наконечниками для пипеток, клейкой пленкой для планшетов. Для удобства все флаконы с реагентами имеют цветовую идентификацию. Допускается транспортирование при температуре до 25°С не более 10 суток. Срок годности: 12 месяцев; | 18200 |  | 0 |  |  |  | 0
5780 | набор | Тест-система иммуноферментная для подтверждения присутствия Hbs -антигена с использованием рекомбинантного антигена и моноклональных антител (1-стадийная постановка), чувствительность 0.05 нг/мл по ИСО ГИСК (6х8) | Набор для подтверждения присутствия HbsAg методом конкурентного иммуноферментного анализа (ИФА), основанного на принципе нейтрализации HBsAg специфическими антителами. (6х8) Характеристики набора: тест – система предназначена для подтверждения присутствия HbsAg методом конкурентного иммуноферментного анализа, основанного на принципе нейтрализации HbsAg специфическими антителами. Количество определений: 48 определений. Объем анализируемого образца: 100 мкл; Длительность анализа: 90 минут; Регистрация и оценка результатов: результаты ИФА регистрируются с помощью спектрофотометра, основной фильтр 450 нм, референс-фильтр 620-650нм; Цветовая индикация внесения сывороток, контролей и конъюгата в лунки планшета. Для удобства все флаконы с реагентами имеют цветовую идентификацию. Укомплектованность наборов разовыми емкостями для растворов, наконечниками для пипеток, клейкой пленкой для планшетов. Допускается транспортирование при температуре до 25°С не более 10 суток. Срок годности: 12 месяцев; | 26300 | 0 | 0 |  |  | 0 | 0
5781 | набор | Набор реагентов для качественного и количественного опр. антител к Hbs-антигену вируса гепатита В (12х8) | Набор реагентов «ВектоHBsAg-антитела» предназначен для иммуноферментного качественного и количественного определения антител к Hbs-антигену вируса гепатита В (анти-HBsAg) в сыворотке (плазме) крови человека. (12х8) Метод определения анти-HBsAg основан на двухстадийном «сэндвич» - варианте твердофазного иммуноферментного анализа с использованием рекомбинантного HBs-антигена субтипов ay и ad. Набор рассчитан на проведение 96 анализов, включая контроли. Для исследования небольшой партии проб возможны 12 независимых постановок ИФА по 8 анализов каждая,включая контрольные образцы. Объем анализируемого образца: 50 мкл; Чувствительность: 100% Специфическая активность – чувствительность: по ОСО 42-28-311 -00 не менее чем 0,1 нг/мл Специфичность: не ниже 98 % при проверке на панели сывороток, не содержащих HBsAg. Суммарное время инкубации: 1ч 25 мин. Регистрация и оценка результатов: результаты ИФА регистрируются с помощью спектрофотометра, основной фильтр 450 нм, референс-фильтр 620-650нм; Цветовая индикация внесения сывороток, контролей и конъюгата в лунки планшета. Для удобства все флаконы с реагентами имеют цветовую идентификацию. Укомплектованность наборов разовыми емкостями для растворов, наконечниками для пипеток, клейкой пленкой для планшетов. Допускается транспортирование при температуре до 25°С не более 10 суток. Срок годности: 12 месяцев; | 37600 | 2 | 75200 | 1 | 16540 | 1 | 37600
5782 | набор | Набор реагентов для иммуноферментного выявления иммуноглобулинов класса М к соr-антигену вируса гепатита В (12х8) | Набор реагентов для иммуноферментного выявления иммуноглобулинов класса М к сор-антигену вируса гепатита В (12х8) Тест-система предназначена для выявления IgM к HBcAg в сыворотке (плазме) крови человека, использование для ранней дифференциальной диагностики гепатита В в клинических и эпидемииологических исследованиях. Набор рассчитан на проведение 96 анализов, включая контроли. Для исследования небольших партий проб возможны 12 независи-мых постановок по 8 анализов каждая, включая контроли. Набор стрипированный. Суммарное время инкубации: 1ч 25 мин. Чувствительность и специфичность - набора - 100 %. Цветовая индикация внесения сывороток, контролей и конъюгата в лунки планшета. Для удобства все флаконы с реагентами имеют цветовую идентификацию. Укомплектованность наборов разовыми емкостями для растворов, наконечниками для пипеток, клейкой пленкой для планшетов. Допускается транспортирование при температуре до 25°С не более 10 суток. Срок годности: 12 месяцев; | 32400 |  | 0 |  |  |  | 0
5783 | набор | Набор реагентов для иммуноферментного выявления суммарных антител к сор-антигену вируса гепатита В (12х8) | Набор реагентов для иммуноферментного выявления суммарных антител к сор-антигену вируса гепатита В (12х8). Метод определения основан на твердофазном иммуноферментном анализе. Набор рассчитан на проведение 96 анализов, включая контроли, или 12 независимых постановок по 8 анализов каждая, включая конт­рольные образцы. Суммарное время инкубации: 1ч 25 мин. Цветовая индикация внесения сывороток, контролей и конъюгата в лунки планшета. Для удобства все флаконы с реагентами имеют цветовую идентификацию. Укомплектованность наборов разовыми емкостями для растворов, наконечниками для пипеток, клейкой пленкой для планшетов. Допускается транспортирование при температуре до 25°С не более 10 суток. Срок годности: 12 месяцев; | 32400 |  | 0 |  |  |  | 0
5784 | набор | Набор реагентов для иммуноферментного выявления иммуноглобулинов класса G к сор-антигену вируса гепатита В (12х8) | Набор реагентов для иммуноферментного выявления иммуноглобулинов класса G к сор-антигену вируса гепатита В (12х8) Тест-система предназначена для выявления иммуноглобулинов класса G к core-антигену вируса гепатита В в сыворотке (плазме) крови человека. Один набор рассчитан на проведение 96 анализов, включая контроли. Для исследования небольшой партии проб возможны 12 постановок ИФА по 8 анализов каждая, включая контроли. Набор стрипированный. Суммарное время инкубации: 1ч 25 мин. Чувствительность и специфичность - не менее 100% Планшет разборный с иммобилизованным рекомбинантным core-антигеном ВГВ. Цветовая индикация внесения сывороток, контролей и конъюгата в лунки планшета. Для удобства все флаконы с реагентами имеют цветовую идентификацию. Укомплектованность наборов разовыми емкостями для растворов, наконечниками для пипеток, клейкой пленкой для планшетов. Допускается транспортирование при температуре до 25°С не более 10 суток. Срок годности: 12 месяцев; | 35000 |  | 0 |  |  |  | 0
5785 | набор | Набор реагентов для иммуноферментного выявления Hbe- антигену (Е- антигена) вируса гепатита В (12х8) | Набор реагентов для иммуноферментного выявления Е- антигена вируса гепатита В (12х8). Набор рассчитан на проведение 96 анализов, включая контроли или 12 независимых постановок по 8 анализов каждая, включая контрольные образцы. Метод определения основан на одностадийном «сэндвич»-варианте твердофазного иммуноферментного анализа с использованием моноклональных антител к HBеAg. Цветовая индикация внесения сывороток, контролей и конъюгата в лунки планшета. Суммарное время инкубации: 55 мин. Для удобства все флаконы с реагентами имеют цветовую идентификацию. Укомплектованность наборов разовыми емкостями для растворов, наконечниками для пипеток, клейкой пленкой для планшетов. Допускается транспортирование при температуре до 25°С не более 10 суток. Срок годности: 12 месяцев; | 37600 |  | 0 |  |  |  | 0
5786 | набор | Набор реагентов для иммуноферментного выявления иммуноглобулинов класса G к Hbe- антигену вируса гепатита В (12х8) | Набор реагентов для иммуноферментного выявления иммуноглобулинов класса G к Hbe- антигену вируса гепатита В (12х8) Набор рассчитан на проведение 96 анализов, включая контроли. Суммарное время инкубации: 1ч 25 мин. Специфическая активность (чувствительность и специфичность) - чувствительность 100% содержащих IgG к HBeAg вируса гепатита В; специфичность 100% не содержащих IgG к HBeAg. Цветовая индикация внесения сывороток, контролей и конъюгата в лунки планшета. Для удобства все флаконы с реагентами имеют цветовую идентификацию. Укомплектованность наборов разовыми емкостями для растворов, наконечниками для пипеток, клейкой пленкой для планшетов. Допускается транспортирование при температуре до 25°С не более 10 суток. Срок годности: 12 месяцев; | 37800 | 0 | 0 | 0 | 0 | 0 | 0
5787 |  | ЛОТ: Диагностика гепатита С |  |  |  | 0 |  |  |  | 0
5788 | набор | Набор реагентов для иммуноферментного выявления иммуноглобулинов класса М и G к вирусу гепатита С (192 опр.) | Набор реагентов для иммуноферментного выявления иммуноглобулинов класса М и G к вирусу гепатита С. Характеристики набора: основным свойством набора является способность выявлять в сыворотках (плазме) крови человека антитела к ВГС (IgG и IgM) за счет их взаимодействия с рекомбинантными антигенами, иммобилизованными на поверхности лунок планшета. Образование комплекса антиген-антитело выявляют с помощью иммуноферментного конъюгата. Набор рассчитан на 192 анализа, включая контроли (по 5 лунок в каждой постановке). Возможны 12 независимых постановок анализа в ручном режиме или 2 постановки по 96 анализов с использованием автоматических ИФА-анализаторов открытого типа. Объем анализируемого образца: 40 мкл; Длительность анализа: 80 минут; Регистрация и оценка результатов: результаты ИФА регистрируются с помощью спектрофотометра, основной фильтр 450 нм, референс-фильтр 620-650нм; Цветовая индикация внесения сывороток, контролей и конъюгата в лунки планшета. Для удобства все флаконы с реагентами имеют цветовую идентификацию. Укомплектованность наборов разовыми емкостями для растворов, наконечниками для пипеток, клейкой пленкой для планшетов. Допускается транспортирование при температуре до 25°С не более 10 суток. Срок годности: 12 месяцев; | 30900 | 0 | 0 | 0 | 0 | 0 | 0
5789 | набор | Набор реагентов для иммуноферментного выявления иммуноглобулинов класса М и G к вирусу гепатита С (12х8 опр.) | Набор реагентов для иммуноферментного выявления иммуноглобулинов класса М и G к вирусу гепатита С (12х8 опр.) Характеристики набора: основным свойством набора является способность выявлять в сыворотках (плазме) крови человека антитела к ВГС (IgG и IgM) за счет их взаимодействия с рекомбинантными антигенами, иммобилизованными на поверхности лунок планшета. Образование комплекса антиген-антитело выявляют с помощью иммуноферментного конъюгата. Количество определений: Набор рассчитан на 96 анализов, включая контроли. Для исследования небольших партий проб возможны 12 независимых постановок ИФА по 8 анализов, включая контроли. Объем анализируемого образца: 40 мкл; Длительность анализа: 80 минут; Регистрация и оценка результатов: результаты ИФА регистрируются с помощью спектрофотометра, основной фильтр 450 нм, референс-фильтр 620-650нм; Цветовая индикация внесения сывороток, контролей и конъюгата в лунки планшета. Для удобства все флаконы с реагентами имеют цветовую идентификацию.Укомплектованность наборов разовыми емкостями для растворов, наконечниками для пипеток, клейкой пленкой для планшетов. Допускается транспортирование при температуре до 25°С не более 10 суток. Срок годности: 12 месяцев; | 18200 | 2 | 36400 | 1 | 12990 | 1 | 18200
5790 | набор | Набор реагентов для иммуноферментного выявления и подтверждения наличия иммуноглобулинов класса М и G к вирусу гепатита С (48 опр.) | Набор реагентов для иммуноферментного выявления и подтверждения наличия иммуноглобулинов класса М и G к вирусу гепатита С (48 опр.) Один набор рассчитан на 48 анализов,включая контроли. Предусмотрено использование набора частями, в зависимости от количества проб (от 1 анализируемого образца до 45). Чувствительность и специфичность 100% Цветовая индикация внесения сывороток, контролей и конъюгата в лунки планшета. Для удобства все флаконы с реагентами имеют цветовую идентификацию.Укомплектованность наборов разовыми емкостями для растворов, наконечниками для пипеток, клейкой пленкой для планшетов. Допускается транспортирование при температуре до 25°С не более 10 суток. Срок годности: 12 месяцев; Суммарное время инкубации: 1ч 20 мин. | 32400 |  | 0 |  |  |  | 0
5791 | набор | анти ВГС (Набор реагентов для иммуноферментного выявления антител к индивидуальным белкам вируса гепатита С (core, BS3,NS4,NS5)) 6х4 определений | Предназначен для выявления иммуноглобулинов классов G и M к индивидуальным белкам вируса гепатита С в сыворотке (плазме) крови, а также подтверждения положительных результатов ИФА, полученных при скрининге. Один набор рассчитан на 24 анализа, включая контроли. Предусмотрено использование набора частями, в зависимости от количества проб (от 2 анализируемых образцов до 22). Результаты ИФА регистрировать с помощью спектрофотометра, измеряя оптическую плотность в двухволновом режиме: основной фильтр – 450 нм, референс-фильтр – в диапазоне 620-650 нм. Укомплектованность наборов разовыми емкостями для растворов, наконечниками для пипеток, клейкой пленкой для планшетов. Допускается транспортирование при температуре до 25°С не более 10 суток. Срок годности: 12 месяцев Суммарное время инкубации: 1ч 20 мин. | 35300 |  | 0 |  |  |  | 0
5792 | набор | Набор реагентов для иммуноферментного выявления иммуноглобулинов класса М к вирусу гепатита С (12х8 опр.) | Набор реагентов предназначен для выявления IgM к антигенам ВГС в сыворотке (плазме) крови и может быть использован для диагностики первичной и рецидивирующей инфекции гепатита С, а также для определения эффективности лечения. Один набор рассчитан на 96 анализов,включая контроли. Предусмотрено использование набора частями, в зависимости от количества проб (от 3 анализируемых образцов до 91).Возможны 12 независимых постановок ИФА. Результаты ИФА регистрировать с помощью спектрофотометра, измеряя оптическую плотность в двухволновом режиме: основной фильтр – 450 нм, референс-фильтр – в диапазоне 620-650 нм. Укомплектованность наборов разовыми емкостями для растворов, наконечниками для пипеток, клейкой пленкой для планшетов. Допускается транспортирование при температуре до 25°С не более 10 суток. Срок годности: 12 месяцев; Суммарное время инкубации: 90 мин. | 30800 |  | 0 |  |  |  | 0
5793 |  | Лот: Диагностика ВИЧ — инфекции |  |  |  | 0 |  |  |  | 0
5794 | набор | Набор реагентов для иммуноферментного выявления антител к ВИЧ -1,2 и антигена р24 ВИЧ1 (12х8) | Набор реагентов для иммуноферментного выявления антител к ВИЧ-1,2 и антигена р24 ВИЧ-1 Характеристика набора: представляет собой набор, основой которого являются рекомбинантные антигены ВИЧ-1 и ВИЧ-2 и антитела к ядерному антигену р-24 к ВИЧ-1, иммобилизованные на поверхности лунок планшета и входящими в состав коньюганта; Количество определений: 96 определений, включая контроли; Объем анализируемого образца: 70 мкл; Чувствительность: Чувствительность набора при определении антигена р24 ВИЧ-1 – 10 пг/мл. Чувствительность по антителам к ВИЧ-1 (по требованиям ОСО 42-28-212-02П ) -100 %. Чувствительность по антителам к ВИЧ-2 (по требованиям ОСО 42-28-216-02 ) -100 %. Чувствительность по антигену р24 ВИЧ-1 (по требованиям ОСО 42-28-375-05) - не более 25 пг/мл. Специфичность: Специфичность по антителам к ВИЧ-1, ВИЧ-2 и антигену р24 ВИЧ-1( о требованиям ОСО 42-28-214-02П) - 100 %. Длительность анализа: 95 минут. Проведение исследования без предварительной промывки планшета. Регистрация и оценка результатов: Результаты ИФА регистрируются с помощью спектрофотометра, измеряя оптическую плотность (ОП) в двухволновом режиме: основной фильтр- 450 нм, рефренс-фильтр в диапазоне 620-650 нм. Результаты исследований учитываются:– среднее значение ОП в лунках с отрицательным контрольным образцом (ОПср К–) не более 0,25; значение ОП в лунках с положительными контрольными образцами К1+ и К2+ не менее 0,8. Комплектация набора: Планшет с иммобилизованными рекомбинантными антигенами ВИЧ-1, ВИЧ-2 и антителами к антигену р24 ВИЧ-1 - 1 шт, положительный контрольный образец № 1, содержащий антитела к ВИЧ-1, инактивированный (К1+ ) - 1 фл., положительный контрольный образец № 2, содержащий рекомбинантный р24 ВИЧ-1, инактивированный (К2+ ) - 1 фл., отрицательный контрольный образец, инактивирован-ный (К- ) - 1фл., конъюгат №1 (биотинилированные антитела к р24 ВИЧ-1) - 1 фл., конъюгат №2 (стрептавидин-пероксидаза и рекомбинантные белки ВИЧ-1 и ВИЧ-2, меченные пероксидазой хрена) - 1 фл. или 2 фл., раствор для предварительного разведения (РПР) - 1 фл. 8 мл, раствор для разведения конъюгата №1 (РК №1) - 2 фл. по 9 мл, раствор для разведения конъюгата № 2 (РК №2) - 2 фл. по 13 мл, 25- кратный концентрат фосфатно-солевого буферного раствора с твином (ФСБ-Тх25) - 2 фл. по 40 мл, субстратный буферный раствор (СБР) - 1 фл. по 13 мл, тетраметилбензидин (ТМБ), концентрат - 1 фл. 1.5 мл, стоп-реагент - 1 фл. 21 мл, ванночка для реагентов - 4шт, наконечники для пипетки - 32 шт., пленка для заклеивания планшета - 2 шт. каждый флакон с реагентами имеет цветовую идентификацию Условия хранения и транспортировки: хранить при температуре 2 – 8 ºС. Допускается транспортировка при температуре до 25 ºС не более 10 суток. Концентрированные растворы конъюгатов (в предварительном разведении) хранятся при (2-8)°С до 1 месяца. В случае более длительного хранения – при минус 20°С. Допускается 5-кратное замораживание. Срок годности: 12 месяцев. | 55700 |  | 0 |  |  |  | 0
5795 | набор | Набор реагентов для иммуноферментного выявления антител к ВИЧ -1,2 и антигена р24 ВИЧ1 (192опр.) | Набор реагентов для иммуноферментного выявления антител к ВИЧ -1,2 и антигена р24 ВИЧ1 (192) Набор реагентов для иммуноферментного выявления антител к ВИЧ-1,2 и антигена р24 ВИЧ-1 представляет собой набор, основой которого являются рекомбинантные антигены ВИЧ-1 и ВИЧ-2 и антитела к ядерному антигену р-24 к ВИЧ-1, иммобилизованные на поверхности лунок планшета и входящими в состав коньюганта; Количество определений:192 определения, включая контроли; Объем анализируемого образца: 70 мкл; Чувствительность: Чувствительность по антителам к ВИЧ-1 (по требованиям ОСО 42-28-212-02П ) -100 %. Чувствительность по антителам к ВИЧ-2 (по требованиям ОСО 42-28-216-02 ) -100 %. Чувствительность по антигену р24 ВИЧ-1 (по требованиям ОСО 42-28-375-05) - не более 25 пг/мл. Специфичность: Специфичность по антителам к ВИЧ-1, ВИЧ-2 и антигену р24 ВИЧ-1( о требованиям ОСО 42-28-214-02П) - 100 %. Длительность анализа: 95 минут; Проведение исследования без предварительной промывки планшета. Регистрация и оценка результатов: Результаты ИФА регистрируются с помощью спектрофотометра, измеряя оптическую плотность (ОП) в двухволновом режиме: основной фильтр- 450 нм, рефренс-фильтр в диапазоне 620-650 нм. Цветовая индикация внесения сывороток, контролей и конъюгата в лунки планшета. Для удобства все флаконы с реагентами имеют цветовую идентификацию. Укомплектованность наборов разовыми емкостями для растворов, наконечниками для пипеток, клейкой пленкой для планшетов. Допускается транспортирование при температуре до 25°С не более 10 суток. Срок годности: 12 месяцев;и транспортировки: хранить при температуре 2 – 8 ºС. Допускается транспортировка при температуре до 25 ºС не более 10 суток. | 79700 |  | 0 |  |  |  | 0
5796 | набор | ВИЧ-1 p24антиген подтверждающий тест (12х8) | Набор реагентов для иммуноферментного выявления и подтверждения наличия антигена p24 ВИЧ-1 Набор рассчитан на проведение 96 анализов в режиме выявления р24-антигена или 48 анализов в режиме подтверждения, включая контроли. Для исследования небольшой партии проб в режиме выявления возможны 12 независимых постановок ИФА по 8 анализов, включая контроли (3 на каждую постановку), в режиме подтверждения – 6 независимых постановок по 8 анализов, включая контроли (3 на каждую постановку). Чувствительность по антигену р24 ВИЧ-1 –минимальная концентрация антигена р24 ВИЧ 1, достоверно определяемая набором, составляет 5 пг/мл. Для определения чувствительности использовать Стандартную панель предприятия образцов, содержащих антиген р24 вируса им- мунодефицита человека первого типа в различных концентрациях (СПП 05-2-378). Специфичность по антигену р24 ВИЧ-1 – соответствие результатов качественного определения набором антигена р24 ВИЧ-1 требованиям Стандартной панели предприятия образцов, не содержащих антитела к вирусу иммунодефицита человека первого и второго типов (ВИЧ-1,2) и антиген р24 ВИЧ-1 (СПП 05-2-429). | 98700 |  | 0 |  |  |  | 0
5797 | набор | Набор реагентов для иммуноферментного выявления суммарных антител к ВИЧ -1,2 2хстадийный вариант (12х8) | Набор реагентов для иммуноферментного выявления антител к ВИЧ-1,2 и антигена р24 ВИЧ-1 Характеристика набора: представляет собой набор, основой которого являются рекомбинантные антигены ВИЧ-1 и ВИЧ-2 и антитела к ядерному антигену р-24 к ВИЧ-1, иммобилизованные на поверхности лунок планшета и входящими в состав коньюганта; Количество определений: 96 определений, включая контроли; Объем анализируемого образца: 70 мкл; Чувствительность: Чувствительность набора при определении антигена р24 ВИЧ-1 – 10 пг/мл. Чувствительность по антителам к ВИЧ-1 (по требованиям ОСО 42-28-212-02П ) -100 %. Чувствительность по антителам к ВИЧ-2 (по требованиям ОСО 42-28-216-02 ) -100 %. Чувствительность по антигену р24 ВИЧ-1 (по требованиям ОСО 42-28-375-05) - не более 25 пг/мл. Специфичность: Специфичность по антителам к ВИЧ-1, ВИЧ-2 и антигену р24 ВИЧ-1( о требованиям ОСО 42-28-214-02П) - 100 %. Длительность анализа: 95 минут. Проведение исследования без предварительной промывки планшета. Регистрация и оценка результатов: Результаты ИФА регистрируются с помощью спектрофотометра, измеряя оптическую плотность (ОП) в двухволновом режиме: основной фильтр- 450 нм, рефренс-фильтр в диапазоне 620-650 нм. Результаты исследований учитываются:– среднее значение ОП в лунках с отрицательным контрольным образцом (ОПср К–) не более 0,25; значение ОП в лунках с положительными контрольными образцами К1+ и К2+ не менее 0,8. Комплектация набора: Планшет с иммобилизованными рекомбинантными антигенами ВИЧ-1, ВИЧ-2 и антителами к антигену р24 ВИЧ-1 - 1 шт, положительный контрольный образец № 1, содержащий антитела к ВИЧ-1, инактивированный (К1+ ) - 1 фл., положительный контрольный образец № 2, содержащий рекомбинантный р24 ВИЧ-1, инактивированный (К2+ ) - 1 фл., отрицательный контрольный образец, инактивирован-ный (К- ) - 1фл., конъюгат №1 (биотинилированные антитела к р24 ВИЧ-1) - 1 фл., конъюгат №2 (стрептавидин-пероксидаза и рекомбинантные белки ВИЧ-1 и ВИЧ-2, меченные пероксидазой хрена) - 1 фл. или 2 фл., раствор для предварительного разведения (РПР) - 1 фл. 8 мл, раствор для разведения конъюгата №1 (РК №1) - 2 фл. по 9 мл, раствор для разведения конъюгата № 2 (РК №2) - 2 фл. по 13 мл, 25- кратный концентрат фосфатно-солевого буферного раствора с твином (ФСБ-Тх25) - 2 фл. по 40 мл, субстратный буферный раствор (СБР) - 1 фл. по 13 мл, тетраметилбензидин (ТМБ), концентрат - 1 фл. 1.5 мл, стоп-реагент - 1 фл. 21 мл, ванночка для реагентов - 4шт, наконечники для пипетки - 32 шт., пленка для заклеивания планшета - 2 шт. каждый флакон с реагентами имеет цветовую идентификацию Условия хранения и транспортировки: хранить при температуре 2 – 8 ºС. Допускается транспортировка при температуре до 25 ºС не более 10 суток. Концентрированные растворы конъюгатов (в предварительном разведении) хранятся при (2-8)°С до 1 месяца. В случае более длительного хранения – при минус 20°С. Допускается 5-кратное замораживание. Срок годности: 12 месяцев. | 33100 |  | 0 |  |  |  | 0
5798 | набор | Набор реагентов для иммуноферментного выявления суммарных антител к ВИЧ -1,2 2хстадийный вариант (192 опр.) | Набор реагентов для иммуноферментного выявления антител к ВИЧ -1,2 и антигена р24 ВИЧ1 (192) Набор реагентов для иммуноферментного выявления антител к ВИЧ-1,2 и антигена р24 ВИЧ-1 представляет собой набор, основой которого являются рекомбинантные антигены ВИЧ-1 и ВИЧ-2 и антитела к ядерному антигену р-24 к ВИЧ-1, иммобилизованные на поверхности лунок планшета и входящими в состав коньюганта; Количество определений:192 определения, включая контроли; Объем анализируемого образца: 70 мкл; Чувствительность: Чувствительность по антителам к ВИЧ-1 (по требованиям ОСО 42-28-212-02П ) -100 %. Чувствительность по антителам к ВИЧ-2 (по требованиям ОСО 42-28-216-02 ) -100 %. Чувствительность по антигену р24 ВИЧ-1 (по требованиям ОСО 42-28-375-05) - не более 25 пг/мл. Специфичность: Специфичность по антителам к ВИЧ-1, ВИЧ-2 и антигену р24 ВИЧ-1( о требованиям ОСО 42-28-214-02П) - 100 %. Длительность анализа: 95 минут; Проведение исследования без предварительной промывки планшета. Регистрация и оценка результатов: Результаты ИФА регистрируются с помощью спектрофотометра, измеряя оптическую плотность (ОП) в двухволновом режиме: основной фильтр- 450 нм, рефренс-фильтр в диапазоне 620-650 нм. Цветовая индикация внесения сывороток, контролей и конъюгата в лунки планшета. Для удобства все флаконы с реагентами имеют цветовую идентификацию. Укомплектованность наборов разовыми емкостями для растворов, наконечниками для пипеток, клейкой пленкой для планшетов. Допускается транспортирование при температуре до 25°С не более 10 суток. Срок годности: 12 месяцев;и транспортировки: хранить при температуре 2 – 8 ºС. Допускается транспортировка при температуре до 25 ºС не более 10 суток. | 46400 |  | 0 |  |  |  | 0
5799 | набор | Набор реагентов для выявления антител к ВИЧ 1 и 2 типов стрип 96 опр. | Характеристика набора: представляет собой одностадийную тест-систему, в основе которой являются рекомбинантные антигены ВИЧ-1 и ВИЧ-2, иммобилизованные на поверхности лунок планшета и входящие в состав коньюгантов. Основным свойствам тест-системы является способность выявления в сыворотке или плазме крови человека специфические антитела (IgG, IgM) к ВИЧ-1 и ВИЧ-2 за счет их одновременного взаимодействия с рекомбинантными антигенами, иммобилизорованными на поверхности лунок и входящими в состав коньюгата; Количество определений: 96 определений, включая контроли; Объем анализируемого образца: 30 мкл; Чувствительность: Чувствительность по ОСО 42-28-212-02П, ОСО 42-28-216-02 - 100 %. Специфичность: Специфичность по ОСО 42-28-214-02П -100%. Длительность анализа: 70 минут; Анализ проводится без предварительной промывки планшета. Регистрация и оценка результатов: Результаты ИФА регистрируются с помощью спектрофотометра, измеряя оптическую плотность (ОП) в двухволновом режиме: основной фильтр- 450 нм, рефренс-фильтр в диапазоне 620-650 нм. Комплектация набора: Иммуносорбент (планшет) — 1 шт., К+, положительный контрольный образец - 1 флакон, К-, отрицательный контрольный образец - 1 флакон (2,0 мл), Конъюгат - 1-2 флакона (2,0 мл), РПР, раствор для предварительного разведения - 1 флакон (3,0 мл), РК, раствор для разведения конъюгата - 2 флакона (13,0 мл), ФСБ-Тх25, фосфатно-солВектогеп В-HBs-антигеневой буферный раствор с твином (25хконцентрат) - 1 флакон (28,0 мл), СБР, субстратный буферный раствор - 1 флакон (13,0 мл), ТМБ, тетраметилбензидин, концентрат -жидкий - 1 флакон (1,5 мл), Стоп-реагент - 1 флакон (21,0 мл); Плёнка для заклеивания планшета – 2 шт, Ванночка для реагентов – 2 шт, Наконечники для пипеток – 16 шт. каждый флакон с реагентами имеет цветовую идентификацию Условия хранения и транспортировки: хранить при температуре 2 – 8 ºС. Допускается транспортировка при температуре до 25 ºС не более 10 суток. Концентрированные растворы конъюгатов (в предварительном разведении) хранятся при (2-8)°С до 1 месяца. В случае более длительного хранения – при минус (18-40)°С. Допускается 5-кратное замораживание. Срок годности: 18 месяцев. | 27800 |  | 0 |  |  |  | 0
5800 |  | ЛОТ:Диагностика ВИЧ инфекции по скринингу и экспертный вариант |  |  |  | 0 |  |  |  | 0
5801 | набор | Скрининговая тест-система для определения антигена и антител к ВИЧ 1 и 2 типа стрип 96 опр | Представляет собой набор, основой которого являются рекомбинантные антигены ВИЧ-1 и ВИЧ-2, иммобилизованные на поверхности лунок планшета и входящие в состав коньюгантов. Основным свойствам тест-системы является способность выявления в сыворотке или плазме крови человека специфические антитела (IgG, IgM) к ВИЧ-1 и ВИЧ-2 за счет их одновременного взаимодействия с рекомбинантными антигенами, иммобилизорованными на поверхности лунок и входящими в состав коньюгата; Количество определений: 96 определений, включая контроли; Объем анализируемого образца: 40 мкл; лительность анализа: 80 минут; Регистрация и оценка результатов: Результаты ИФА регистрируются с помощью спектрофотометра, измеряя оптическую плотность (ОП) в двухволновом режиме: основной фильтр- 450 нм, рефренс-фильтр в диапазоне 620-650 нм. Условия хранения и транспортировки: хранить при температуре 2 – 8 ºС. Допускается транспортировка при температуре до 25 ºС не более 10 суток. Срок годности: Срок годности 18 месяцев; | 13166.28 |  | 0 |  |  |  | 0
5802 | набор | Экспертная тест-система для определения антител к ВИЧ-1.2.0 типа 96 определений, стрип для проведения серологической части ДЭН) anti HIV 1/2 |  | 89927.28 |  | 0 |  |  |  | 0
5803 | набор | Экспертная тест-система для определения антител к ВИЧ-1.2.0 типа 480 определений, стрип для проведения серологической части ДЭН) anti HIV 1/2 |  |  |  | 0 |  |  |  | 0
5804 |  | ЛОТ: Диагностика сифилиса |  |  |  | 0 |  |  |  | 0
5805 | набор | Набор реагентов для иммуноферментного выявления суммарных антител к Treponema pallidum 192 опр. | Набор реагентов для иммуноферментного выявления суммарных антител к Treponema pallidum 192 опр. Основным свойством набора является способность выявлять в сыворотке (плазме) крови и ликворе человека специфические иммуноглобулины классов М, G и A к Treponema pallidum за счёт их одновременного взаимодействия рекомбинантными антигенами, иммобилизованными на поверхности лунок планшета и входящими в состав конъюгата. Один набор рассчитан на проведение 192 анализов, включая контроли (по 4 лунки каждого планшета используют для постановки контролей). Цветовая индикация внесения сывороток, контролей и конъюгата в лунки планшета. Для удобства все флаконы с реагентами имеют цветовую идентификацию. Укомплектованность наборов разовыми емкостями для растворов, наконечниками для пипеток, клейкой пленкой для планшетов. Допускается транспортирование при температуре до 25°С не более 10 суток. Срок годности: 12 месяцев; Суммарное время инкубации: 1час 25 минут. | 30900 |  | 0 |  |  |  | 0
5806 | набор | Набор реагентов для иммуноферментного выявления суммарных антител к Treponema pallidum 12х8 опр. | Набор реагентов для иммуноферментного выявления суммарных антител к Treponema pallidum 12х8 опр. Набор, основой которого являются рекомбинантные антигены Treponema pallidum, иммобилизованные на поверхности лунок полистиролового разборного планшета (стрипов) и входящие в состав конъюгата. Основным свойством набора является способность выявлять в сыворотке (плазме) крови и ликворе человека специфические иммуно­глобулины классов М, G и A к Treponema pallidum за счёт их одновременного взаимодействия с рекомбинантными антигенами, иммобилизо­ванными на поверхности лунок стрипов и входящими в состав конъюгата. Один набор рассчитан на проведение 96 анализов, включая контроли. Возможны 12 независимых постановок ИФА, при каждой из которых 3 лунки используются для постановки контролей. Цветовая индикация внесения сывороток, контролей и конъюгата в лунки планшета. Для удобства все флаконы с реагентами имеют цветовую идентификацию. Укомплектованность наборов разовыми емкостями для растворов, наконечниками для пипеток, клейкой пленкой для планшетов. Допускается транспортирование при температуре до 25°С не более 10 суток. Срок годности: 12 месяцев; Суммарное время инкубации: 1час 25 минут. | 18200 |  | 0 |  |  |  | 0
5807 | набор | Набор реагентов для иммуноферментного выявления антител класса G к Treponema pallidum (12х8 опр.) | Основным свойством набора является способность выявлять в сыворотке (плазме) крови и ликворе человека специфические антитела класса G к Treponema pallidum за счёт их взаимодействия с рекомбинантным антигеном, иммобилизованным на поверхности лунокстрипов. Образование комплекса «антиген-антитело» выявляют с помощью иммуноферментного конъюгата. Один набор рассчитан на проведение 96 анализов, включая контроли. Возможны 12 независимых постановок ИФА, при каждой из которых 4 лунки используются для постановки Контролей. . Цветовая индикация внесения сывороток, контролей и конъюгата в лунки планшета. Для удобства все флаконы с реагентами имеют цветовую идентификацию. Укомплектованность наборов разовыми емкостями для растворов, наконечниками для пипеток, клейкой пленкой для планшетов. Допускается транспортирование при температуре до 25°С не более 10 суток. Срок годности: 12 месяцев; Суммарное время инкубации: 1час 25 минут. | 22600 |  | 0 |  |  |  | 0
5808 | набор | Набор реагентов для иммуноферментного выявления антител класса М к Treponema pallidum (12х8 опр.) | Основным свойством набора является способность выявлять в сыворотке (плазме) крови и ликворе человека специфические иммуноглобулины класса М к Treponema pallidum за счёт их взаимодействия с анти-IgM-антителами, иммобилизованными на поверхности лунок стрипов. Образование комплекса «анти-IgM-антитело – специфический IgM» выявляют с помощью конъюгата рекомбинантных белков Treponema pallidum с пероксидазой хрена. Один набор рассчитан на проведение 96 анализов, включая контроли. Возможны 12 независимых постановок ИФА, при каждой из которых 4 лунки используются для постановки контролей. Цветовая индикация внесения сывороток, контролей и конъюгата в лунки планшета. Для удобства все флаконы с реагентами имеют цветовую идентификацию. Укомплектованность наборов разовыми емкостями для растворов, наконечниками для пипеток, клейкой пленкой для планшетов. Допускается транспортирование при температуре до 25°С не более 10 суток. Срок годности: 12 месяцев; Суммарное время инкубации: 1час 25 минут. | 33300 |  | 0 |  |  |  | 0
5809 | набор | Набор реагентов для иммунофлюоресценции (РИФ диагностики) | Набор реагентов для выявления антител к Treponema pallidum методом иммунофлюоресценции. Характеристики набора: Тест основан на методе непрямой иммунофлюоресценции: специфические антитела, присутствующие в сыворотке крови или ликворе больных сифилисом, связываются с антигеном, фиксированным на стекле, и выявляются с помощью люминесцентного микроскопа при добавлении антивидовой сыворотки, меченной флюорохромом – флюоресцеин-5-изотиоцианатом (ФИТЦем). Для снятия неспецифического свечения трепонем при постановке РИФабс используется связывание групповых антител сорбентом – солевым экстрактом из культуральных бледных трепонем (штаммы V, VII, VIII, IX и Рейтера), обработанных ультразвуком. Параллельно с РИФабс можно провести РИФ200. Количество определений: 80 определений, включая контроли; Объем анализируемого образца: 20 мкл; Чувствительность: на сыворотках стандартной панели предприятия (СПП+), содержащих антитела к Treponema pallidum, 100 %. Специфичность: на сыворотках стандартной панели предприятия (СПП-), не содержащих антитела к Treponema pallidum, 100 %. Длительность анализа: 60 мин. Регистрация и оценка результатов: Исследование препаратов производить в люминесцентном микроскопе с ртутно-кварцевой лампой ДРШ-50 и иммерсионной системой, окуляром 4× или 5×, фильтрами СЗС-7 или СЗС-14; ФС-1; БС-8; ЖС-18 или Т-2Н в капле нелюминесцирующего иммерсионного масла (диметилфталата) . Комплектация набора: стекло предметное с фиксированным антигеном Treponema pallidum – 10 шт. по 8 лунок; положительный контрольный образец (К+) – 1 фл.; слабоположительный контрольный образец (К+слаб.) – 1 фл.; отрицательный контрольный образец (К–) – 1 фл.; конъюгат – козьи антитела к IgG человека, меченные флюорохромом – 1 фл.; сорбент (лиофилизированный) – 1 фл; концентрат фосфатного буферного раствора (ФБ×25) – 4 фл. по 28 мл; физиологический раствор (ФР) – 1 фл., 7 мл. Для удобства все флаконы с реагентами имеют цветовую идентификацию. Условия хранения и транспортировки: хранить при температуре 2 – 8 ºС. Допускается транспортировка при температуре до 25 ºС не более 10 суток. Срок годности: 12 месяцев. | 30618 |  | 0 |  |  |  | 0
5810 |  | Гормоны ИФА тест -системы: |  |  |  | 0 |  |  |  | 0
5811 | набор | Тест -система для колич. опр. лютинизирующего гормона ЛГ (96 опр.), метод анализа - одностадийный сэндвич. Диапазон опр. концентраций 0,3-100 мМЕ/мл, реагенты жидкие, готовые не требующие дополнительного разведения. | Набор реагентов предназначен для количественного определения концентрации лютеинизирующего гормона в сыворотке крови человека методом твердофазного иммуноферментного анализа.Объем набора, определений (включая контроли) 96,Чувствительность метода, пмоль/л 0,25,Воспроизводимость, % 8,Диапазон определяемых концентраций, пмоль/л 0-100,Время инкубации, мин 60, температура 37 С, Объём пробы, мкл 20, Срок хранения 12 месяцев, метод анализа - одностадийный сэндвич. реагенты жидкие, готовые не требующие дополнительного разведения. | 32659 |  | 0 |  |  |  | 0
5812 | набор | Тест-система для количественного опр. адренокортикотропного гормона (АКТГ) | Тест-система для количественного определения, методом иммуноферментного анализа, адренокортикотропного гормона (АКТГ) (96 опред.)Срок хранения 12 месяцев. | 172800 |  | 0 |  |  |  | 0
5813 | набор | Тест-система для количественного определения Ферритина | Набор реагентов предназначен для количественного определения ферритина , методом иммуноферментного анализа, (96 опред.)Срок хранения 12 месяцев. | 36540 |  | 0 |  |  |  | 0
5814 | набор | Тест- система для колич. опр. пролактина. 96 опр. Количество анализируемой сыворотки 20 мкл, метод анализа - односатд. сэндвич. Диапазон определения концентраций 10-4500 мМЕ/л, реагенты жидкие, готовые не требующие дополнительного разведения. | Набор реагентов предназначен для количественного определения концентрации пролактина в сыворотке крови человека методом твердофазного иммуноферментного анализа.96 опред. Время внесения калибровочных проб, контрольной сыворотки и исследуемых образцов не менее 15 мин. Термостатируемое шейкирование + 37 для обеспечения точности результатов. Диапазон определения концентраций не уже 0-4500 мМЕ/л, чувств. не более 50 мМЕ/л Все реагенты жидкие, готовые не требующие дополнительных разведений. Комплект из двенадцати восьмилуночных стрипов в рамке. Контрольная сыворотка - 1фл 0,5 мл. 1 Н соляная кислота - 1фл 14 мл. Тетраметилбензидин готовый, однокомпонентный готовый 1 фл 14 мл. Конъюгат – 1фл 14 мл, жидкий готов к использованию. Калибраторы 6 фл по 0,5 мл (0;100;500;1200;2500;4500) мМЕ/л. Анализируемые сыворотки хранятся не менее 48 часов при +2-8С, или не менее 2 месяцев при -20С. Промывочный буфер 20Х14 мл, храниться не менее 5 суток при комнатной температуре. Срок годности набора не менее 12 месяцев | 25200 |  | 0 |  |  |  | 0
5815 | набор | Тест- система количественного опр. кортизола 96 опр. Количество анализируемой сыворотки 50 мкл, метод анализа - конкурентный одностад.Время внесения калибровочных проб, контрольной сыворотки и исследуемых образцов не менее 15 мин. Термостатируемое шейкирование + 37 для обеспечения точности результатов. Диапазон опр. концентраций 5-2000 нмоль/л, чувств. 5 нмоль/л. Все реагенты жидкие, готовые не требующие доп. разведений. ТМБ готовый, 1-компонентный готовый 1 фл 14 мл. Калибраторы 6 фл по 0,5 мл (0;20;60;200;600;2000) нмоль/л. Анализируемуе сыворотки 48 часов при +2-8С, ил 2 месяца при -20С. Промывочный буфер 20Х14 мл,храниться 5 суток при ком. тем.Кол-во промывок 4 раза по 300 мкл (со встряхиванием). Срок годности набора 12 месяцев | Набор реагентов предназначен для количественного определения концентрации кортизола в сыворотке крови человека методом твердофазного иммуноферментного анализа. 96 опред.Время внесения калибровочных проб, контрольной сыворотки и исследуемых образцов не менее 15 мин. Термостатируемое шейкирование + 37 для обеспечения точности результатов. Диапазон определения концентраций не уже 0-2000 нмоль/л, чувств. не более 10 нмоль/л, чувств. Все реагенты жидкие, готовые не требующие дополнительных разведений. Комплект из двенадцати восьмилуночных стрипов в рамке. Контрольная сыворотка - 1фл 0,5 мл. 1 Н соляная кислота - 1фл 14 мл. Тетраметилбензидин готовый, однокомпонентный готовый 1 фл 14 мл. Конъюгат – 1фл 14 мл, жидкий готов к использованию. Калибраторы 6 фл по 0,5 мл (0;20;60;200;600;2000) нмоль/л. Анализируемые сыворотки хранятся не менее 48 часов при +2-8С, или не менее 2 месяцев при -20С. Промывочный буфер 20Х14 мл, храниться не менее 5 суток при комнатной температуре. Срок годности набора не менее 12 месяцев | 25200 |  | 0 |  |  |  | 0
5816 | набор | Тест- система для количественного определения ДГЭА (дегидроэпиандростерон) - сульфат | Набор реагентов предназначен для количественного определения концентрации дегидроэпиандростерон-сульфата в сыворотке крови человека методом твердофазного иммуноферментного анализа. 96 опр. Время внесения калибровочных проб, контрольной сыворотки и исследуемых образцов не менее 15 мин. Термостатируемое шейкирование + 37 для обеспечения точности результатов. Диапазон определения концентраций не уже 0-10 мкг/мл, чувств. не более 0,04 мкг/мл. Все реагенты жидкие, готовые не требующие дополнительных разведений. Комплект из двенадцати восьмилуночных стрипов в рамке. Контрольная сыворотка - 1фл 0,5 мл. 1 Н соляная кислота - 1фл 14 мл. Тетраметилбензидин готовый, однокомпонентный готовый 1 фл 14 мл. Конъюгат – 1фл 14 мл, жидкий готов к использованию. Калибраторы 6 фл по 0,5 мл (0;0,1;0;5;1;2,5;10) мкг/мл. Анализируемые сыворотки хранятся не менее 48 часов при +2-8С, или не менее 2 месяцев при -20С. Промывочный буфер 20Х14 мл, храниться не менее 5 суток при комнатной температуре. Срок годности набора не менее 12 месяцев | 27200 |  | 0 |  |  |  | 0
5817 | набор | Тест- система для количественного определения антитела к тиреоглобулину (АТ к ТГ) | Набор реагентов предназначен для количественного определения антитела к тиреоглобулину (АТ к ТГ) (96 опр.) Кол-во анализируемой сыворотки 50 мкл; метод анализа - сэндвич двустад. Время внесения калибровочных проб, контрольной сыворотки и исследуемых образцов не менее 15 мин. Термостатируемое шейкирование (+37) для обеспечения точности результатов. Диапазон опр. концентраций 10-1200ЕД/мл, чувств. 10 ЕД/мл. Все реагенты жидкие, готовые не требующие доп. разв.ТМБ готовый, 1-компонентный готовый 1 фл 14 мл. Калибровочные пробы: 6 фл по 0,5 мл (0; 50; 150; 300; 600; 1200 ЕД/мл) . Анализируемые сыворотки: 48 часов при +2-8ºС, 2 месяца при -20ºС.Промывочный буфер 20 (х) 1 фл 14 мл, храниться 5 суток при КТ. Количество промывок 5 раза по 300 мкл (со встряхиванием)+5 раз по 300 мкл (со встряхиванием).Доп. комплектующие: Аналитический буфер А 14 мл.Срок годности набора 12 месяцев | 25900 | 0 | 0 |  |  | 0 | 0
5818 | набор | Тест-система для количественного определения Тиреотропного гормона (ТТГ) | Набор реагентов предназначен для количественного определения Тиреотропного гормона (ТТГ) (96 опр. ) Кол-во анализируемой сыворотки 50 мкл; метод анализа - сэндвич одностадийный. Время внесения калибровочных проб, контрольной сыворотки и исследуемых образцов не менее 15 мин. Термостатируемое шейкирование (+37) для обеспечения точности результатов. Диапазон опр. концентраций 0,05-15 мкМЕ/мл, чувств. 0,05 мкМЕ/мл. Все реагенты жидкие, готовые не требующие доп. разв.Буфер для разведения исследуемых образцов 1 фл. 3 мл. ТМБ готовый, 1-компонентный готовый 1 фл 14 мл. Калибровочные пробы: 6 фл по 0,5мл (0; 0,25; 0,75; 2,5; 7,5; 15 мкМЕ/мл). Аттестованы по международному стандарту 2nd ВО3 80/558. Анализируемые сыворотки: 48 часов при +2-8ºС, 2 месяца при -20ºС. Промывочный буфер 20 (х) 1 фл 14 мл, храниться 5 суток при КТ.Отсутствие перекрестных реакций с другими гормонами. Количество промывок 5 раза по 300 мкл (со встряхиванием).Срок годности 12 месяцев | 23900 | 1 | 23900 |  |  | 1 | 23900
5819 | набор | Тест-система для количественного опр. Трийодтиронина (Т-3), | Набор реагентов предназначен для количественного опр. Трийодтиронина (Т-3), ( 96 опред. ) Количество анализируемой сыворотки 50 мкл, метод анализа - одностад. конкурент.Время внесения калибровочных проб, контрольной сыворотки и исследуемых образцов не менее 15 мин .Термостатируемое шейкирование + 37 для обеспечения точности результатов. Диапазон опр. концентраций 0,15 -12 нмоль/л, чувств. 0,15 нмоль/л. Все реагенты жидкие, готовые не требующие доп. разв. ТМБ готовый, однокомпонентный, 1фл 14 мл. Калибраторы 6 фл по 0,5 мл (0;0,5;1;2;4;12) нмоль/л.Анализируемуе сыворотки 48 часов при +2-8С, ил 2 месяца при -20С.Промывочный буфер 20Х14 мл,храниться 5 суток при ком. тем. Кол-во промывок 4 раза по 300 мкл (со встряхиванием).Срок годн. наб. 12 месяцев. | 23900 |  | 0 |  |  |  | 0
5820 | набор | Т3 свободный | Набор реагентов предназначен для количественного определения концентрации свободного трийодтиронина (Т3) в сыворотке крови методом твердофазного иммуноферментного анализа.Объем набора, определений (включая контроли) 96, Время внесения калибровочных проб, контрольной сыворотки и исследуемых образцов не менее 15 мин. Термостатируемое шейкирование + 37 для обеспечения точности результатов. Диапазон определения концентраций не уже 0-60 пмоль/л, чувств. не более 0,5 пмоль/л. Все реагенты жидкие, готовые не требующие дополнительных разведений. Комплект из двенадцати восьмилуночных стрипов в рамке. Контрольная сыворотка - 1фл 0,5 мл. 1 Н соляная кислота - 1фл 14 мл. Тетраметилбензидин готовый, однокомпонентный готовый 1 фл 14 мл. Конъюгат – 1фл 14 мл, жидкий готов к использованию. Калибраторы 6 фл по 1,0 мл (0; 1; 4; 13, 30, 60) пмоль/л. Анализируемые сыворотки хранятся не менее 48 часов при +2-8С, или не менее 2 месяцев при -20С. Промывочный буфер 20Х14 мл, храниться не менее 5 суток при комнатной температуре. Срок годности набора не менее 12 месяцев | 35800 |  | 0 |  |  |  | 0
5821 | набор | Тест-система для количественного опр. Тироксина (Т4общий) | Набор реагентов предназначен для количественного определения Тироксина (Т4общий) в сыворотке крови методом твердофазного иммуноферментного анализа. ( 96 опред. ), метод анализа - одностад. конкурентн. Время внесения калибровочных проб, контрольной сыворотки и исследуемых образцов не менее 15 мин. Термостатируемое шейкирование + 37 для обеспечения точности результатов. Диапазон определения концентраций не уже 0-400 нмоль/л, чувств. не более 10 нмоль/л. Все реагенты жидкие, готовые не требующие дополнительных разведений. Комплект из двенадцати восьмилуночных стрипов в рамке. Контрольная сыворотка - 1фл 0,5 мл. 1 Н соляная кислота - 1фл 14 мл. Тетраметилбензидин готовый, однокомпонентный готовый 1 фл 14 мл. Конъюгат – 1фл 14 мл, жидкий готов к использованию. Калибраторы 6 фл по 0,5 мл (0;15;30;60;150;400) нмоль/л. Анализируемые сыворотки хранятся не менее 48 часов при +2-8С, или не менее 2 месяцев при -20С. Промывочный буфер 20Х14 мл, храниться не менее 5 суток при комнатной температуре. Срок годности набора не менее 12 месяцев | 23900 |  | 0 |  |  |  | 0
5822 | набор | Тест-система для количественного опр. тироксина св. Т4 (свободный Т-4, 96) | Набор реагентов предназначен для количественного определения свободного Т-4 в сыворотке крови методом твердофазного иммуноферментного анализа. (96 опр.) Количество анализируемой сыворотки 20 мкл, метод анализа - одностад. конкурентн.. Время внесения калибровочных проб, контрольной сыворотки и исследуемых образцов не менее 15 мин.. Термостатируемое шейкирование + 37 для обеспечения точности результатов. Диапазон опр. концентраций 0-100 пмоль/л, чувств. 1 пмоль/л. Все реагенты жидкие, готовые не требующие доп. разв. ТМБ готовый, 1-компонентный, 1фл 14 мл. Калибраторы 6 фл по 0,5 мл (0;3,4 ;6,1; 12,8; 31,2;160) пмоль/л.Контрольная сыворотка готовая жидкая. Анализируемуе сыворотки 48 часов при +2-8С, ил 2 месяца при -20С. Промывочный буфер 20Х14 мл,храниться 5 суток при ком. тем. Кол-во промывок 4 раза по 300 мкл (со встряхиванием). Срок годности набора 12 месяцев. | 25900 | 1 | 25900 |  |  | 1 | 25900
5823 | набор | Тест-система для количественного опр. антител к териопероксидазе (Ат ТПО ) | Количество анализируемой сыворотки 50 мкл (разведенной в 100 раз сыворотки). Метод анализа - двустадийный сэндвич. Чувствительность метода, Ед/мл 10. Время внесения калибровочных проб, контрольной сыворотки и исследуемых образцов не менее 15 мин. Термостатируемое шейкирование + 37 для обеспечения точности результатов.Диапазон опр. концентраций 0-500 Ед/мл, чувств. 10 Ед/мл. Все реагенты жидкие, готовые не требующие доп. разв.ТМБ готовый, однокомпонентный, 1фл 14 мл. Калибраторы 6фл по 0,5 мл, готовые, жидкие (0;25;50;100;250;500 Ед/мл). Анализируемуе сыворотки 48 часов при +2-8С, ил 2 месяца при -20С.Буфер для разведения 1 фл 50 мл. Промывочный буфер 2 фл по 14 мл 20(Х), храниться 5 суток при ком. тем. Кол-во промывок 5 раз по 300 мкл (со встряхиванием) +5 раз по 300 мкл (со встряхиванием). Аналитический буфер А 14 мл (при первой инкубации).Ср. годн. наб. 12 месяцев. | 26800 |  | 0 |  |  |  | 0
5824 | набор | Тест система для количественного опр. Прогестерона | Набор реагентов предназначен для количественного определения концентрации прогестерона в сыворотке крови человека методом твердофазного иммуноферментного анализа.(96 опред.) метод анализа - конкурентный одностад. Время внесения калибровочных проб, контрольной сыворотки и исследуемых образцов не менее 15 мин. Термостатируемое шейкирование + 37 для обеспечения точности результатов. Время инкубации с конъюгатом не более 30 мин. Диапазон определения концентраций не уже 0-60 нмоль/л, чувств. не более 0,3 нмоль/л. Все реагенты жидкие, готовые не требующие дополнительных разведений. Комплект из двенадцати восьмилуночных стрипов в рамке. Контрольная сыворотка - 1фл 0,5 мл. 1 Н соляная кислота - 1фл 14 мл. Тетраметилбензидин готовый, однокомпонентный готовый 1 фл 14 мл. Конъюгат – 1фл 14 мл, жидкий готов к использованию. Калибраторы 6 фл по 0,5 мл (0;1;3;10;20;60) нмоль/л. Анализируемые сыворотки хранятся не менее 48 часов при +2-8С, или не менее 2 месяцев при -20С. Промывочный буфер 20Х14 мл, храниться не менее 5 суток при комнатной температуре. Срок годности набора не менее 12 месяцев | 25900 |  | 0 |  |  |  | 0
5825 | набор | Тест система для количественного опр. Тестостерона | Набор реагентов предназначен для количественного опр. Тестостерона (96 опр.), метод анализа - конкурентный одностадийный. Время внесения калибровочных проб, контрольной сыворотки и исследуемых образцов не менее 15 мин. Термостатируемое шейкирование +18….+25°С для обеспечения точности результатов. Диапазон определения концентраций не уже 0-50 нмоль/л, чувств. не более 0,2 нмоль/л. Все реагенты жидкие, готовые не требующие дополнительных разведений. Комплект из двенадцати восьмилуночных стрипов в рамке. Контрольная сыворотка - 1фл 0,5 мл. 1 Н соляная кислота - 1фл 14 мл. Тетраметилбензидин готовый, однокомпонентный готовый 1 фл 14 мл. Конъюгат – 1фл 14 мл, жидкий готов к использованию. Калибраторы 6 фл по 0,5 мл (0;0,5;1,5;5;15,50) нмоль/л. Анализируемые сыворотки хранятся не менее 48 часов при +2-8С, или не менее 2 месяцев при -20С. Промывочный буфер 20Х14 мл, храниться не менее 5 суток при комнатной температуре. Срок годности набора не менее12 месяцев | 25900 |  | 0 |  |  |  | 0
5826 | набор | Тест- система для колич. опр. Фолликулостимулирующего гомона (ФСГ ), | Набор реагентов предназначен для колич. опр. Фолликулостимулирующего гомона (ФСГ 96 опр.), метод анализа - одностад. сэндвич. Время внесения калибровочных проб, контрольной сыворотки и исследуемых образцов не менее 15 мин. Термостатируемое шейкирование + 37 для обеспечения точности результатов. Диапазон определения концентраций не уже 0-100 мМЕ/мл, чуств. не более 0,25 мМЕ/мл. Все реагенты жидкие, готовые не требующие дополнительных разведений. Комплект из двенадцати восьмилуночных стрипов в рамке. Контрольная сыворотка - 1фл 0,5 мл. 1 Н соляная кислота - 1фл 14 мл. Тетраметилбензидин готовый, однокомпонентный готовый 1 фл 14 мл. Конъюгат – 1фл 14 мл, жидкий готов к использованию. Калибраторы 6 фл по 0,5 мл (0;2;5;25;50;100) мМЕ/мл. Анализируемые сыворотки хранятся не менее 48 часов при +2-8С, или не менее 2 месяцев при -20С. Промывочный буфер 20Х14 мл, храниться не менее 5 суток при комнатной температуре. Срок годности набора не менее 12 месяцев | 25900 |  | 0 |  |  |  | 0
5827 | набор | Тест-система для количественного определения соматотропного гормона роста (СТГ) 96 опр. Гормон роста, 96 | Набор реагентов предназначен для колич. опр. соматотропного гормона роста человека (СТГ) методом твердофазного иммуноферментного анализа.(96 опр.) | 120900 |  | 0 |  |  |  | 0
5828 | набор | Тест- система для количественного опр. Инсулина Инсулин, 96 | Тест- система для количественного опр. Инсулина,методом твердофазного иммуноферментного анализа. 96 опр. | 142000 |  | 0 |  |  |  | 0
5829 | набор | Тест- система для количественного опр. Трансферрина | Тест- система для количественного опр. трансферрина, 96 опр. | 353160 |  | 0 |  |  |  | 0
5830 | набор | Тест- система для количественного опр. Паратгормона Паратиреоидный гормон, 96 | Тест- система для количественного опр. паратиреоидного гормона, 96 опр. | 142000 |  | 0 |  |  |  | 0
5831 | набор | Тест- система для количественного опр. С- пептида С-пептид, 96 | Тест- система для количественного опр. С- пептида, 96 опр. | 142000 |  | 0 |  |  |  | 0
5832 | набор | Тест- система для количественного опр. Эстрадиола Эстрадиол, 96 | Тест- система для количественного опр. Эстрадиола, 96 опр. | 110600 |  | 0 |  |  |  | 0
5833 | набор | Тест-система для диагностики кальпротектина Кальпротектин в кале, 96 | Тест-система для определения кальпротектина, 96 опр | 580000 |  | 0 |  |  |  | 0
5834 |  | Тест-полоски для экспресс- метода |  |  |  | 0 |  |  |  | 0
5835 | уп | Тест - полоски для экспресс-определения тропонина | 10 тестов, каждый тест в отдельной уп. | 41560 | 1 | 41560 |  |  | 1 | 41560
5836 | уп | Тест - полоски для определения миоглобина 20 тестов в уп. | 20 тестов, каждый тест в отдельной уп. | 30669.624 |  | 0 |  |  |  | 0
5837 | уп | Тест -полоски для экспресс определения кардиального тропонина 1 качественный | Тест -полоски для экспресс определения кардиального тропонина 1 качественный 25 тестов в уп | 30560 |  | 0 |  |  |  | 0
5838 | уп | Трехкомпонентный Кардиотест | Трехкомпонентный Кардиотест для быстрого и качественного определения сердечного кардиотропонина 1, МВ- Креатининкиназыи миоглобина в цельной крови, сыворотке или плазме человека | 26300 |  | 0 |  |  |  | 0
5839 | уп | Экспресс-тест для быстрого и качественного определения Креатининкиназы МВ | Экспресс-тест для быстрого и качественного определения Креатининкиназы МВ в цельной крови, сыворотке или плазме человека, уп 25 шт | 34668 |  | 0 |  |  |  | 0
5840 | уп | Тест-полоски для экспресс- опрделения Д-димера количественный | Тест-полоски для экспресс- опрделения Д-димера количественный 10 тестов в уп | 26578.8 |  | 0 |  |  |  | 0
5841 | уп | Экспресс-тест для диагностики сифилиса | для качественного определения Treponema pallidum | 19125 |  | 0 |  |  |  | 0
5842 | шт | Тест-система для диагностики аденовирусной инфекции | Тест-система иммунохроматографический экспресс-тест для диагностики аденовирусной инфекции в респираторных образцах человека №25 | 1019.2392 |  | 0 |  |  |  | 0
5843 | шт | Тест-система Хламидия-тест иммунохроматографический экспресс-тест | Тест-система Хламидия-тест иммунохроматографический экспресс-тест для качественного одгоэтапного выявления антигена Chlamydia trachomatis №20 | 2080.08 |  | 0 |  |  |  | 0
5844 | шт | Тест-система для определения антигенов ротавируса | Тест-система иммунохроматографический экспресс-тест для определения антигенов ротавируса в фекалиях человека №25 | 832.032 |  | 0 |  |  |  | 0
5845 | уп | Экспресс-тест для для качественного опредения поверхностных антител к вирусу гепатита А (HAV IgG/IgM) в сыворотке или плазме человека | Экспресс-тест для для качественного опредения поверхностных антител к вирусу гепатита А (HAV IgG/IgM) в сыворотке или плазме человека, уп 30 шт. | 62402.4 |  | 0 |  |  |  | 0
5846 | уп | Экспресс-тест для качественного определения поверхностного антигена гепатита В (HbsAg) в сыворотке или плазме человека | Экспресс-тест для качественного определения поверхностного антигена гепатита В (HbsAg) в сыворотке или плазме человека,уп 30 шт. | 12600 |  | 0 |  |  |  | 0
5847 | уп | Экспресс-тест для качественного определения поверхностного антигена гепатита С (HCV Ag)в сыворотке или плазме человека | Экспресс-тест для качественного определения поверхностного антигена гепатита С (HCV Ag)в сыворотке или плазме человека ,уп 30 шт. | 17100 |  | 0 |  |  |  | 0
5848 | набор | Экспресс-тест для диагностики ВИЧ | 100 шт.(включает растворитель 2фл) | 78030 |  | 0 |  |  | 0 | 0
5849 | уп | Экспресс-тест для качественного определения ВИЧ 1/2 (HIV-1/2) в сыворотке или плазме человека | Экспресс-тест для качественного определения ВИЧ 1/2 (HIV-1/2) в сыворотке или плазме человека,уп 25 шт. | 22900 | 1 | 22900 | 1 | 20480 | 0 | 0
5850 | уп | Экспресс-тест для качественного определения антител H.Pylori в сыворотке или плазме человека | Экспресс-тест для качественного определения антител H.Pylori в сыворотке или плазме человека, уп 30 шт. | 25875 |  | 0 |  |  |  | 0
5851 | уп | Экспресс-тест для качественного определения человеческого АФП в сыворотке или плазме человека | Экспресс-тест для качественного определения человеческого АФП в сыворотке или плазме человека,уп 30 шт. |  |  | 0 |  |  |  | 0
5852 | уп | Экспресс-тест для качественного определения РЭА в сыворотке или плазме человека | Экспресс-тест для качественного определения РЭА в сыворотке или плазме человека,уп 30 шт. |  |  | 0 |  |  |  | 0
5853 | уп | Экспресс-тест для качественного определения ПСА в сыворотке или плазме человека | Экспресс-тест для качественного определения ПСА в сыворотке или плазме человека,уп 30 шт. |  |  | 0 |  |  |  | 0
5854 | уп | Экспресс-тест для определения пневмококков в биоматериале человека |  |  |  | 0 |  |  |  | 0
5855 | уп | Экспресс-тест для определения легионелл в биоматериале человека |  |  |  | 0 |  |  |  | 0
5856 | уп | Экспресс-тест для определения клостридий в биоматериале человека |  |  |  | 0 |  |  |  | 0
5857 | уп | Экспресс-тест для качественного определения скрытой крови в кале | Экспресс-тест для качественного определения скрытой крови в кале, | 40000 |  | 0 |  |  |  | 0
5858 |  | Экспресс анализ кишечных паразитов |  |  |  | 0 |  |  |  | 0
5859 | уп | Концентратор для забора и фильтрации кала, | Концентратор для забора и фильтрации кала, уп. 40 пробирок с наполнителем и 40 устройств забора материала | 41200 |  | 0 |  |  |  | 0
5860 | набор | Набор реагентов для исследования кала на гельминты (метод Като) |  | 8200 | 1 | 8200 |  |  | 1 | 8200
5861 |  | Диагностка панкреатитов |  |  |  | 0 |  |  |  | 0
5862 | набор | Панкреатическая эластаза (эластаза-1) в кале | Эластаза-1 в кале,96 опр | 380600 |  | 0 |  |  |  | 0
5863 | набор | Pankrin (Эластаза-1 в сыворотке), 96 | Pankrin (Эластаза-1 в сыворотке), 96 | 380600 |  | 0 |  |  |  | 0
5864 |  | ЛОТ:Тест- системы для медикогенетического скринига (МГЦ) на анализаторе Виктор программа "Дельфия" |  |  |  | 0 |  |  |  | 0
5865 | набор | Набор реагентов АФП/ХГЧ двойная метка (96 опр.)методом иммунофлюоресценции. Длины волн измерения – 340 нм (возбуждение) и 615 нм (испускание). Концентрационный диапазон измерения: для АФП = 0-500 Ед/мл, для ХГЧ = 0-200 нг/мл. | (96 опр.)метод – иммунофлюоресценция с разрешением по времени на основе лантанидных (Eu и Sm) меток . Длины волн измерения – 340 нм (возбуждение) и 615 нм (испускание). Концентрационный диапазон измерения: для АФП = 0-500 Ед/мл, для ХГЧ = 0-200 нг/мл, флюоресценционный диапазон измерения: для АФП = 0-3 900 000 импульсов, для ХГЧ = 0-80 000 импульсов, стандарты во флаконах, лиофиллизированные, 6 уровней, откалиброваны по первому стандарту ВОЗ для АФП №72/225 и по международному стандарту ВОЗ №75/551 для ХГЧ бета. Процент разброса в параллелях (CV%) для стандартов, тестируемых образцов не более 7% для АФП и не более 5% для ХГЧ, аналитическая чувствительность – для АФП < 0.1 Ед/мл, для ХГЧ < 0.2 нг/мл, воспроизводимость - для АФП = 91-112% (ср.=104%), для ХГЧ = 88-117% (ср.=102%) в пределах срока годности, стабильность стандартов в пределах сроков указанных в сроке годности, но не менее 12 месяцев от даты производства. Состав набора: стандарты, меченые Eu антитела к АФП, меченые Sm антитела к ХГЧ, буфер для инкубации, промывочный реагент, усиливающий реагент, микротитровальные планшеты (1 шт) покрытые антителами к АФП и ХГЧ | 564470 |  | 0 |  |  |  | 0
5866 | наб | Набор Эстриол неконъюгированный (96 опр.), методом иммунофлюоресценции, длины волн измерения – 340 нм (возбуждение) и 615 нм (испускание), концентрационный диапазон измерения: 0-50 нмоль/л, микротитровальные планшеты (1 шт) покрытые антителами к Ig G. | Эстриол неконъюгированный (96 опр.), метод – иммунофлюоресценция с разрешением по времени на основе лантанидной ( Sm) метки, длины волн измерения – 340 нм (возбуждение) и 615 нм (испускание), измерение флюоресценции на микропланшетах (96 лунок), концентрационный диапазон измерения: 0-50 нмоль/л, флюоресценционный диапазон измерения: 20 000 - 100 000 импульсов. Стандарты во флаконах, лиофиллизированные, 6 уровней, откалиброваны по спектрофотометрическому методу. Процент разброса в параллелях (CV%) для стандартов, тестируемых образцов не более 6%, аналитическая чувствительность: < 0.2 нмоль/л, воспроизводимость - 68-110% (ср.=95%) в пределах срока годности, состав набора: стандарты, меченый Eu эстриол, антитела к эстриолу, буфер для инкубации, промывочный реагент, усиливающий реагент, микротитровальные планшеты (1 шт) покрытые антителами к Ig G, сертификат контроля качества, условия хранения - +2+8С,срок годности 12 месяцев | 196680 |  | 0 |  |  |  | 0
5867 | наб | Набор РАРРА (96 опр.), методом иммунофлюоресценции, длины волн измерения – 340 нм (возбуждение) и 615 нм (испускание). Состав набора: стандарты, меченые Eu антитела к ПАПП-А, меченые биотином антитела к ПАПП-А, микротитровальные планшеты (1 шт) покрытые стрептавидином. | 96 определений. Метод – иммунофлюоресценция с разрешением по времени на основелантанидной ( Eu) метки, длины волн измерения – 340 нм (возбуждение) и 615 нм (испускание), измерение флюоресценции на микропланшетах (96 лунок), концентрационный диапазон измерения: 0-2000 мЕд/л, флюоресценционный диапазон измерения: 0-2 800 000 импульсов • стандарты во флаконах, лиофиллизированные, 6 уровней, откалиброваны по международному стандарту ВОЗ IRP №78/610 для SP1. Процент разброса в параллелях (CV%) для стандартов, тестируемых образцов не более 7% , аналитическая чувствительность: < 5.0 мЕд/л • воспроизводимость - 81-96% (ср.=90%) в пределах срока годности. Состав набора: стандарты, меченые Eu антитела к ПАПП-А, меченые биотином антитела к ПАПП-А, буфер для инкубации, промывочный реагент, усиливающий реагент, микротитровальные планшеты (1 шт) покрытые стрептавидином, сертификат контроля качества, условия хранения - +2+8С, срок годности 12 месяцев | 275400 |  | 0 |  |  |  | 0
5868 | наб | Набор Дельфия Бета-ХГЧ (96 опр.), методом иммунофлюоресценции, длины волн измерения – 340 нм (возбуждение) и 615 нм (испускание), концентрационный диапазон измерения: 0-200 нг/мл. Отсутствие Hook эффекта до 2000 нг/мл. Состав набора: стандарты, меченые Sm антитела к ХГЧ, буфер для инкубации, промывочный реагент, усиливающий реагент, микротитровальные планшеты (1 шт) покрытые антителами к ХГЧ. | 96 определений. Метод – иммунофлюоресценция с разрешением по времени на основе лантанидной ( Sm) метки, длины волн измерения – 340 нм (возбуждение) и 615 нм (испускание). Измерение флюоресценции на микропланшетах (96 лунок), концентрационный диапазон измерения: 0-200 нг/мл. Отсутствие Hook эффекта до 2000 нг/мл.Флюоресценционный диапазон измерения: 0-80 000 импульсов, стандарты во флаконах, лиофиллизированные, 6 уровней, откалиброваны по международному стандарту ВОЗ №75/551 , процент разброса в параллелях (CV%) для стандартов, тестируемых образцов не более 5% , аналитическая чувствительность < 0.2 нг/мл , воспроизводимость = 88-117% (ср.=102%) в пределах срока годности. Состав набора: стандарты, меченые Sm антитела к ХГЧ, буфер для инкубации, промывочный реагент, усиливающий реагент, микротитровальные планшеты (1 шт) покрытые антителами к ХГЧ, сертификат контроля качества, условия хранения - +2+8С | 185000 |  | 0 |  |  |  | 0
5869 | наб | Набор НЕО-ТТГ (960 опр.) для работы с сухими пятнами крови новорожденных диаметром 3.2 мм, методом иммунофлюоресценции, длины волн измерения – 340 нм (возбуждение) и 615 нм (испускание), концентрационный диапазон измерения 0-250 мкЕд/мл. Состав набора: стандарты, контроли, меченые Eu антитела к тиреотропному гормону, буфер для инкубации, промывочный реагент, усиливающий реагент, микротитровальные планшеты (10 шт) покрытые антителами к тиреотропному гормону | (960 опр.) в сухих пятнах крови новорожденных диаметром 3.2 мм, метод – иммунофлюоресценция с разрешением по времени на основе лантанидной (Eu) метки, длины волн измерения – 340 нм (возбуждение) и 615 нм (испускание), 960 определений в сухом пятне крови, измерение флюоресценции на микропланшетах (96 лунок), концентрационный диапазон измерения 0-250 мкЕд/мл. Флюоресценционный диапазон измерения 0-170 000 импульсов, стандарты на фильтровальных бланках (S&S 903), 6 уровней, откалиброваны по второму стандарту ВОЗ №80/558, контроли на фильтровальных бланках (S&S 903),2 уровня: 15 мкЕд/мл (отрицательный) и 60 мкЕд/мл (положительный , процент разброса в параллелях (CV%) для стандартов и контролей не более 10%, контроли на фильтровальных бланках (S&S 903),2 уровня: 15 мкЕд/мл (отрицательный) и 60 мкЕд/м, (положительный), чувствительность – менее чем 2 мкЕд/мл. Воспроизводимость - не менее 98% в пределах срока годности, стабильность стандартов и контролей – не менее 12 месяцев. Состав набора: стандарты, контроли, меченые Eu антитела к тиреотропному гормону, буфер для инкубации, промывочный реагент, усиливающий реагент, микротитровальные планшеты (10 шт) покрытые антителами к тиреотропному гормону, сертификат контроля качества, условия хранения - +2+8С | 987140 |  | 0 |  |  |  | 0
5870 | наб | Набор НЕО-фенилаланин (960 опр.) в сухих пятнах крови новорожденных диаметром 3.2 мм, методом флюоресценции нингидрина, длины волн измерения – 390 нм (возбуждение) и 486 нм (испускание), концентрационный диапазон измерения 24-908 мкмоль/л (0.4 – 15 мг%), состав набора: калибраторы, контроли, цинк-сульфатный реагент, ФКУ реагент, медный реагент, ФКУ буфер для разведения, белые микротитровальные планшеты (10 шт) | (960 опр.) В сухих пятнах крови новорожденных диаметром 3.2 мм, метод – флюоресценции нингидрина, длины волн измерения – 390 нм (возбуждение) и 486 нм (испускание), на 960 опр., концентрационный диапазон измерения 24-908 мкмоль/л (0.4 – 15 мг%), стандарты на фильтровальных бланках (S&S 903), 6 уровней, контроли на фильтровальных бланках (S&S 903),2 уровня: норма (70 мкмоль/л) и патология (333 мкмоль/л) , аналитическая чувствительность – менее 24 мкмоль/л, состав набора: калибраторы, контроли, цинк-сульфатный реагент, ФКУ реагент, медный реагент, ФКУ буфер для разведения, белые микротитровальные планшеты (10 шт), сертификат контроля качества, условия хранения - +2+8С | 666500 |  | 0 |  |  |  | 0
5871 | наб. | Дилюент 50 мл, (усиливающий реагент) | Дилюент 50 мл, (усиливающий реагент) | 59550 |  | 0 |  |  |  | 0
5872 |  | ЛОТ:Наборы для автоматическкого иммунно-химического флюориметрическкого анализатора AutoDELFIA |  |  |  | 0 |  |  |  | 0
5873 | наб. | Хорионический гонадотропин человека свободная субъединица (bХГЧ) АвтоДЕЛФИЯ (AutoDELFIA Free hCGb) | 96 определений |  |  | 0 |  |  |  | 0
5874 | наб. | Плацентарный белок А АвтоДЕЛФИЯ (AutoDELFIA PAPP-A) | 96 определений |  |  | 0 |  |  |  | 0
5875 | наб. | АФП/Св. вХГЧ двойной набор АвтоДЕЛФИЯ (AutoDELFIA hAFP/Free hCGb Dual) | 96 определений | 496695 |  | 0 |  |  |  | 0
5876 | наб. | Эстриол(неконъюгированный) АвтоДЕЛФИЯ (AutoDELFIA Unconjugated Estriol (uE3) | 96 определений |  |  | 0 |  |  |  | 0
5877 | наб. | Нео-Тиреотропный гормон с бланками (Нео ТТГ с бланками) АвтоДЕЛФИЯ (AutoDELFIA Neonatal hTSH with blancs) | 1152 определений | 1028330 |  | 0 |  |  |  | 0
5878 | наб. | ПАПП-А/Св. бета ХГЧ двойной DBS набор Делфия Delfia PAPP-A/Free hCG? Dual DBS | 480 определений | 2242500 |  | 0 |  |  |  | 0
5879 | фл. | Усиливающий раствор АвтоДЕЛФИЯ (AutoDELFIA Enhancement Solution)( 8*250 mL | 8*250 мл | 561384 |  | 0 |  |  |  | 0
5880 | фл. | Промывочный буфер АвтоДЕЛФИЯ (AutoDELFIA Wash Concentrate) ( 8* 250 mL ) | 8*250 мл | 686290 |  | 0 |  |  |  | 0
5881 | упак | PerkinElmer 226 Бумага для проб | Бумага для проб 100 шт/упак | 27600 |  | 0 |  |  |  | 0
5882 |  | ЛОТ: Наборы реагентов для реакции иммунофлюоресценции ( РИФ - диагностики ) |  |  |  | 0 |  |  |  | 0
5883 | набор | ХламиСкан 5х30 | ХламиСкан 5х30 для реакции иммунофлюоресценции | 40600 |  | 0 |  |  |  | 0
5884 | набор | УреаСкан 5х30 | УреаСкан 5х30 для реакции иммунофлюоресценции | 40600 |  | 0 |  |  |  | 0
5885 | набор | МикоСкан 5х30 | МикоСкан 5х30 для реакции иммунофлюоресценции | 40600 |  | 0 |  |  |  | 0
5886 | набор | ВагиСкан 2х30 | ВагиСкан 2х30 для реакции иммунофлюоресценции | 21200 |  | 0 |  |  |  | 0
5887 | набор | ГоноСкан 2х30 | ГоноСкан 2х30 для реакции иммунофлюоресценции | 21200 |  | 0 |  |  |  | 0
5888 | набор | Набор реагентов для выявления антигенов гарднереллы методом непрямой иммуно-флюорисценции на 60 ан. | Набор реагентов для выявления антигенов гарднереллы методом непрямой иммунофлюорисценции на 60 ан. |  |  | 0 |  |  |  | 0
5889 | набор | Стекло предметное с окошками для РИФ (50 шт/уп) | Стекло предметное с окошками для РИФ (50 шт/уп) |  |  | 0 |  |  |  | 0
5890 | фл. | Монтирующая жидкость для РИФ- диагностики мазков 5 мл | Монтирующая жидкость для РИФ- диагностики мазков 5 мл |  |  | 0 |  |  |  | 0
5891 |  | Вспомогательные средства |  |  |  | 0 |  |  | 0.0001 | 0
5892 | кг | Пергамент растительный в листах | Пергамент растительный в листах 42х70см | 2450 |  | 0 |  |  |  | 0
5893 | уп | Гель для РЭГ и ЭКГ | Гель для РЭГ и ЭКГ | 1502.28 |  | 0 |  |  |  | 0
5894 | канистра | Гель для УЗИ MEDISON | 5 литров | 4160.16 |  | 0 |  |  |  | 0
5895 | шт | Бумага для ЭКГ (М2483А) | размер 210*300мм | 64.2 |  | 0 |  |  |  | 0
5896 | фл. | Вазелин | Вазелин 80,0 /фл. | 138.672 |  | 0 |  |  |  | 0
5897 | фл. | Масло вазелиновое | Масло вазелиновое 100 мл/фл. | 208.008 |  | 0 |  |  |  | 0
5898 | фл | Масло вазелиновое | Масло вазелиновое 25,0 /фл. | 42.1332 |  | 0 |  |  |  | 0
5899 | фл. | Масло вазелиновое | Масло вазелиновое 30,0 /фл. | 56.9017 |  | 0 |  |  |  | 0
5900 | кг | Масло касторовое | Масло касторовое | 3235.68 |  | 0 |  |  |  | 0
5901 | фл | Масло касторовое | Масло касторовое 30,0 /фл. | 520.02 |  | 0 |  |  |  | 0
5902 | фл | Масло иммерсионное | Масло иммерсионное 100 мл | 1100 |  | 0 |  |  |  | 0
5903 | литр | Масло иммерсионное для микроскопии | Масло иммерсионное для микроскопии | 18489.6 | 1 | 18489.6 |  |  | 1 | 18489.6
5904 | фл. | Масло иммерсионное кедровое нефлюоресцирующее | Масло иммерсионное кедровое 10 мл, нефлюоресцирующее | 797.364 |  | 0 |  |  |  | 0
5905 | кг. | Озокерит | Озокерит | 924.48 |  | 0 |  |  |  | 0
5906 | кг | Пергамент медицинский | Пергамент медицинский | 1502.28 |  | 0 |  |  |  | 0
5907 | уп | Парафиновая среда Histomix | Парафиновая среда Histomix 5 кг | 21400 |  | 0 |  |  |  | 0
5908 | кг | Парафин ( Церезин ) рафинированный | Парафин ( Церезин ) рафинированный | 901.368 |  | 0 |  |  |  | 0
5909 | кг | Парафин лабораторный | Парафин лабораторный | 4480 |  | 0 |  |  |  | 0
5910 |  | Химические реактивы |  |  |  | 0 |  |  |  | 0
5911 |  | Индикаторы |  |  |  | 0 |  |  |  | 0
5912 | фл | Бриллиантовый зеленый | жидкость 15мл | 25.9779 | 5 | 129.8894 |  |  | 5 | 129.8894
5913 | кг | Бромтимоловый синий водорастворимый индикатор ч.д.а. | Бромтимоловый синий водорастворимый индикатор ч.д.а. | 304000 |  | 0 |  |  |  | 0
5914 | кг | Бромтимоловый синий индикатор | Бромтимоловый синий индикатор | 106777.44 |  | 0 |  |  |  | 0
5915 | кг | Малахитовый зеленый ч.д.а. ( индикатор ) | Малахитовый зеленый ч.д.а. ( индикатор ) | 36979.2 |  | 0 |  |  |  | 0
5916 | уп | Метиленовый синий ч.д.а. 100 гр | Метиленовый синий ч.д.а. 100 гр | 7800 | 2 | 15600 |  |  | 2 | 15600
5917 | набор | Судан черный | Набор для окраски фосфолипидов лейкоцитов | 45126.18 |  | 0 |  |  |  | 0
5918 | уп | Судан III ч.д.а. 100г | Судан III ч.д.а. 100г | 8320.32 |  | 0 |  |  |  | 0
5919 | кг | Фенолфталеин ч.д.а. | Фенолфталеин ч.д.а. | 48000 |  | 0 |  |  |  | 0
5920 | кг | Фуксин основной для МБЦ ( микробиологических целей ) | Фуксин основной для МБЦ ( микробиологических целей ) | 75114 |  | 0 |  |  |  | 0
5921 | кг | Фуксин кислый ч.д.а. | Фуксин кислый ч.д.а. | 75114 |  | 0 |  |  |  | 0
5922 | уп | Эозин - Н индикатор чда 100г | Эозин - Н индикатор чда 100г | 6702.48 |  | 0 |  |  |  | 0
5923 | л | Эозин водный 1000 мл | Эозин водный 1000 мл | 7020.27 |  | 0 |  |  |  | 0
5924 |  | Красители |  |  |  | 0 |  |  |  | 0
5925 | компл | Азур - Эозин по Романовскому | Азур - Эозин по Романовскому ( р-р концентрат 1литр + буфер 1фл х10мл ) | 3400 | 1 | 3400 |  |  | 1 | 3400
5926 | фл. | Краска Гимза | Краска Гимза | 2449.872 |  | 0 |  |  |  | 0
5927 | кг | Генциан виолет краситель ч.д.а. | Генциан виолет краситель ч.д.а. | 49113 |  | 0 |  |  |  | 0
5928 | уп | Гематоксилин чда 25г | Гематоксилин чда 25г | 10862.64 |  | 0 |  |  |  | 0
5929 | шт. | Набор для окраски мазков по Циль Нильсену | Набор для окраски мазков по Циль Нильсену ( готовые р-ры) на 100 предм. стекол | 3400 | 6 | 20400 | 2 | 4800 | 4 | 13600
5930 | шт. | Набор для окраски мазков по Граму ( с фуксином или сафраном) | Набор для окраски мазков по Граму ( с фуксином или сафраном) готовые р-ры на 100 предм. стекол | 4000 |  | 0 |  |  |  | 0
5931 | фл | Эозин метиленовый синий типа Лейшмана ( Краска - фиксатор Лейшмана ) | Эозин метиленовый синий типа Лейшмана ( Краска - фиксатор Лейшмана ) 1 литр | 2426.76 |  | 0 |  |  |  | 0
5932 | фл | Эозин - метиленовый синий по Майн - Грюнвальду в растворе | Эозин - метиленовый синий по Майн - Грюнвальду в растворе (Фиксатор Майн - Грюнвальда) , 1 литр | 2800 | 2 | 5600 |  |  | 2 | 5600
5933 | набор | Набор для окраски по Папа- Николау (готовый краситель) | Набор для окраски по Папа- Николау (готовый краситель) | 6922.044 | 3 | 20766.132 |  |  | 2 | 13844.088
5934 | набор | Набор для окраски Ретикулоцитов (готовый краситель) | Набор для окраски Ретикулоцитов (готовый краситель) | 6400 | 0 | 0 |  |  | 0 | 0
5935 | компл | Индикатор БиоТЕСТ | Пластиковыепробирки с помещёнными на дно высушенными спорами бактерий. Внутри пластиковой пробирки размещена стеклянная ампула, содержащая стерильную индикаторную среду. Пластиковая пробирка закрыта колпачком, имеющим отверстия, защищённые бактериальным фильтром,в комплекте -24шт. | 15046 |  | 0 |  |  |  | 0
5936 | уп. | Набор реактивов для обнаружения скрытой крови | на 50 мл | 1620 |  | 0 |  |  |  | 0
5937 | уп. | Набор реагентов для контроля качества предстерилизационной очистки | Комплектность: 24 шт. | 1720 | 20 | 34400 |  |  | 20 | 34400
5938 | комплект | Набор для контроля предстерилизационной очиски изделий на наличие крови, моющий средств в комплекте | Набор для контроля предстерилизационной очиски изделий на наличие крови, моющий средств в комплекте | 1720 | 20 | 34400 |  |  | 20 | 34400
5939 | кг | Азотная кислота чда | Азотная кислота чда | 2600 |  | 0 |  |  |  | 0
5940 | кг | Аммиак водный 25 % о.с.ч. | Аммиак водный 25 % о.с.ч. | 3000 |  | 0 |  |  |  | 0
5941 | кг | Аммиак ч.д.а. | 0,5/кг | 2800 |  | 0 |  |  |  | 0
5942 | кг | Аммоний железо II сернокислый ч.д.а. ( Соль Мора, Соль закиси железа и аммония двойн сернокисл. ) ч.д.а. | Аммоний железо II сернокислый ч.д.а. ( Соль Мора, Соль закиси железа и аммония двойн сернокисл. ) ч.д.а. | 8000 |  | 0 |  |  |  | 0
5943 | кг | Аммиачная селитра | Аммиачная селитра | 2800 |  | 0 |  |  |  | 0
5944 | кг | Ацетон чда Нужна лицензия! | Ацетон чда Нужна лицензия! | 17565.12 |  | 0 |  |  |  | 0
5945 | кг. | Барий хлористый ч.д.а. | Барий хлористый ч.д.а. | 4000 |  | 0 |  |  |  | 0
5946 | кг. | Бензидин ч.д.а. | Бензидин ч.д.а. 0,1 кг | 980000 |  | 0 |  |  |  | 0
5947 | кг | Бензойная кислота ч.д.а. | Бензойная кислота ч.д.а.0,5 кг | 6800 |  | 0 |  |  |  | 0
5948 | кг | Борная кислота ч.д.а. | Борная кислота ч.д.а. | 2800 |  | 0 |  |  |  | 0
5949 | кг | Гематоксилин | Гематоксилин | 12480.48 |  | 0 |  |  |  | 0
5950 | л | Гемотоксилин Майера 1 л | Гемотоксилин Майера 1 л | 19200 |  | 0 |  |  |  | 0
5951 | кг | Гидролизат казеина сухой | Гидролизат казеина сухой | 22303.08 |  | 0 |  |  |  | 0
5952 | кг | Глицерин ч. | Глицерин ч. | 2800 |  | 0 |  |  |  | 0
5953 | кг | Глюкоза х.ч. | Глюкоза х.ч. | 2900 |  | 0 |  |  |  | 0
5954 | л | Дибутилфталат | Дибутилфталат | 6600 |  | 0 |  |  |  | 0
5955 | уп | Железо хлористое 6-водное х.ч. | 0,1кг, х.ч. | 4100 |  | 0 |  |  |  | 0
5956 | уп | И-пропиловый спирт 92-пропанол) | для хроматографии 0,2 л | 3750 |  | 0 |  |  |  | 0
5957 | кг | Йод кристаллический ч.д.а. | Иод кристаллический ч.д.а. | 60000 |  | 0 |  |  |  | 0
5958 | кг | Калий едкий ( гидроокись ) ч.д.а. | Калий едкий ( гидроокись ) ч.д.а. | 2450 |  | 0 |  |  |  | 0
5959 | кг | Калий железистосинеродистый ч.д.а. ( Красная кровяная соль ) | Калий железистосинеродистый ч.д.а. ( Красная кровяная соль ) | 9800 |  | 0 |  |  |  | 0
5960 | кг | Калий иодистый ч.д.а. | Калий иодистый ч.д.а. | 38000 |  | 0 |  |  |  | 0
5961 | кг | Калий иодистый х.ч. | Калий иодистый х.ч. | 40000 |  | 0 |  |  |  | 0
5962 | кг | Калий иодистый ч. | Калий иодистый ч. | 38000 |  | 0 |  |  |  | 0
5963 | кг | Калий марганцевокислый ( перманганат ) ч.д.а. | Калий марганцевокислый ( перманганат ) ч.д.а. | 4969.08 |  | 0 |  |  |  | 0
5964 | кг | Калий фосфорнокислый 1 - замещенный ч.д.а. | Калий фосфорнокислый 1 - замещенный ч.д.а. | 6000 |  | 0 |  |  |  | 0
5965 | кг | Калий фосфорнокислый 2 - замещенный ч.д.а. | Калий фосфорнокислый 2 - замещенный ч.д.а. | 6600 |  | 0 |  |  |  | 0
5966 | кг | Калий хлористый х.ч. | Калий хлористый х.ч. | 3000 |  | 0 |  |  |  | 0
5967 | кг | Кальций хлористый фармакопейный | Кальций хлористый фармакопейный | 5400 |  | 0 |  |  |  | 0
5968 | уп | Каолин (25 туб в уп.) |  |  |  | 0 |  |  |  | 0
5969 | кг | Мочевина ( Карбамид ) ч.д.а. | Мочевина ( Карбамид ) ч.д.а. | 3450 |  | 0 |  |  |  | 0
5970 | л | Лимонная кислота ч.д.а. | Лимонная кислота ч.д.а. | 2800 | 3 | 8400 |  |  | 3 | 8400
5971 | кг | Салициловая кислота х.ч. | Салициловая кислота х.ч. | 28000 |  | 0 |  |  |  | 0
5972 | кг | Серная кислота ( пробы Саваля) х.ч. | Серная кислота ( пробы Саваля) х.ч. | 4483.728 |  | 0 |  |  |  | 0
5973 | кг | Серная кислота конц. х.ч. ( Олеум ) | Серная кислота конц. х.ч. ( Олеум ) | 5800 |  | 0 |  |  |  | 0
5974 | кг | Соляная кислота конц х.ч. Нужна лицензия !!! | Соляная кислота конц х.ч. Нужна лицензия !!! | 5800 |  | 0 |  |  |  | 0
5975 | кг | Сульфосалициловая кислота ч.д.а. | Сульфосалициловая кислота ч.д.а. | 10000 | 1 | 10000 |  |  | 1 | 10000
5976 | кг | Трихлоруксусная кислота |  | 51200 |  | 0 |  |  |  | 0
5977 | кг | Трихлоруксусная кислота кристаллическая ( ТХО ) ч.д.а. | Трихлоруксусная кислота кристаллическая ( ТХО ) ч.д.а. | 51200 |  | 0 |  |  |  | 0
5978 | кг | Уксусная кислота ледяная 99 % х.ч. | Уксусная кислота ледяная 99 % х.ч. | 3200 | 1 | 3200 |  |  | 1 | 3200
5979 | кг | Щавелевая кислота Ч. | Щавелевая кислота Ч. | 6800 |  | 0 |  |  |  | 0
5980 | кг | Крахмал водо - растворимый ч.д.а. | Крахмал водо - растворимый ч.д.а. | 8000 |  | 0 |  |  |  | 0
5981 | кг | Ксилол | Ксилол | 7000 |  | 0 |  |  |  | 0
5982 | кг | Люголя водный р-р ( иод 1,0 + калии иодид 2,0 + вода дист.300,0 ) | Люголя водный р-р ( иод 1,0 + калии иодид 2,0 + вода дист.300,0 ) | 2845.0872 |  | 0 |  |  |  | 0
5983 | кг | Маннит ч.д.а. | Маннит ч.д.а. | 19425.636 |  | 0 |  |  |  | 0
5984 | уп | Медь ( II ) сернокислая 5-водная ч. ( Медный купорос ) | Медь ( II ) сернокислая 5-водная ч. ( Медный купорос ) 0,1кг | 5400 |  | 0 |  |  |  | 0
5985 | кг | Муравьиная кислота ч.д.а. | Муравьиная кислота ч.д.а. 85% | 2800 |  | 0 |  |  |  | 0
5986 | кг | Муцикармин Майера | Муцикармин Майера |  |  | 0 |  |  |  | 0
5987 | уп | Натрий азотистокислый ч.д.а. ( Нитрит ) | Натрий азотистокислый ч.д.а. ( Нитрит ) 0,25 кг | 2800 |  | 0 |  |  |  | 0
5988 | кг | Натрий азотнокислый ч.д.а. | Натрий азотнокислый ч.д.а. | 3000 |  | 0 |  |  |  | 0
5989 | кг | Натрий едкий ( гидроокись ) крист. ч.д.а. | Натрий едкий ( гидроокись ) крист. ч.д.а. | 3000 |  | 0 |  |  |  | 0
5990 | кг | Натрий едкий ( гидроокись ) крист. х.ч. | Натрий едкий ( гидроокись ) крист. х.ч. | 3000 |  | 0 |  |  |  | 0
5991 | кг | Натрия гидрокарбонат ( Натрий двууглекислый, Натрия бикарбонат, Сода двууглекислая ) х.ч. | Натрия гидрокарбонат ( Натрий двууглекислый, Натрия бикарбонат, Сода двууглекислая ) х.ч. | 2600 |  | 0 |  |  |  | 0
5992 | кг | Натрий гидроокись ч.д.а. | 0,6кг | 3000 |  | 0 |  |  |  | 0
5993 | кг | Натрий лимонно - кислый | Натрий лимонно - кислый | 5500 |  | 0 |  |  |  | 0
5994 | кг | Натрий лимонно - кислый 1 - но замещенный ч.д.а. | Натрий лимонно - кислый 1 - но замещенный ч.д.а. | 8100 |  | 0 |  |  |  | 0
5995 | кг | Натрий лимонно - кислый 2 -х замещенный ч.д.а. | Натрий лимонно - кислый 2 -х замещенный ч.д.а. | 8100 | 2 | 16200 |  |  | 2 | 16200
5996 | кг | Натрий лимонно - кислый 3 - х замещенный ч. | Натрий лимонно - кислый 3 - х замещенный ч. | 5200 |  | 0 |  |  |  | 0
5997 | уп | Натрия серноватисто кислый ( Гипосульфит, Тиосульфат ) ч.д.а 500г | Натрия серноватисто кислый ( Гипосульфит, Тиосульфат ) ч.д.а 500г | 2300 |  | 0 |  |  |  | 0
5998 | кг | Натрий сернокислый ч.д.а. | Натрий сернокислый ч.д.а. | 2900 |  | 0 |  |  |  | 0
5999 | кг | Натрий сернокислый безводный ч.д.а. | Натрий сернокислый безводный ч.д.а. | 2900 |  | 0 |  |  |  | 0
6000 | кг | Натрий уксуснокислый ч.д.а. | Натрий уксуснокислый ч.д.а. | 3300 |  | 0 |  |  |  | 0
6001 | кг | Натрий фосфорно - кислый 2 - замещенный ч.д.а. | Натрий фосфорно - кислый 2 - замещенный ч.д.а. | 6400 |  | 0 |  |  |  | 0
6002 | кг | Натрий фосфорно - кислый 4 - замещенный пиро ч.д.а. | Натрий фосфорно - кислый 4 - замещенный пиро ч.д.а. | 2900 |  | 0 |  |  |  | 0
6003 | кг | Натрий фтористый ч.д.а. | Натрий фтористый ч.д.а. | 2426.76 |  | 0 |  |  |  | 0
6004 | кг | Натрий хлористый х.ч. | Натрия хлорид х.ч. | 2000 |  | 0 |  |  |  | 0
6005 | кг | Натрий щавелевокислый ч.д.а. | Натрий щавелевокислый ч.д.а. | 12800 |  | 0 |  |  |  | 0
6006 | кг | Ортофосфорная кислота х.ч. | Ортофосфорная кислота х.ч. | 2000 |  | 0 |  |  |  | 0
6007 | фл | Петролейный эфир ч.д.а. | Петролейный эфир ч.д.а. | 8800 |  | 0 |  |  |  | 0
6008 | кг | Пропанол - 2 ( Спирт изопропиловый ) х.ч. | Пропанол - 2 ( Спирт изопропиловый ) х.ч. | 4400 |  | 0 |  |  |  | 0
6009 | кг | Полистирол | Полистирол | 14000 |  | 0 |  |  |  | 0
6010 | уп | Полиэтиленгликоль ММ 6000, 500 г | Полиэтиленгликоль ММ 6000, 500 г | 1479.168 |  | 0 |  |  |  | 0
6011 | фл | Реактив Грисса ч.д.а | Реактив Грисса ч.д.а | 14500 |  | 0 |  |  |  | 0
6012 | фл | Реактив Несслера ч.д.а. | Реактив Несслера ч.д.а. | 11000 |  | 0 |  |  |  | 0
6013 | фл | Реактив Шиффа, 500мл | Реактив Шиффа, 500мл | 18000 |  | 0 |  |  |  | 0
6014 | кг | Сахароза ч. | Сахароза ч. | 6900 |  | 0 |  |  |  | 0
6015 | кг | Серебро азотнокислое ч.д.а. | Серебро азотнокислое ч.д.а. | 550000 |  | 0 |  |  |  | 0
6016 | кг | Сульфаниловая кислота х.ч. | Сульфаниловая кислота х.ч. | 18600 |  | 0 |  |  |  | 0
6017 | кг | Тальк мед. молотый | Тальк мед. молотый | 2200 |  | 0 |  |  |  | 0
6018 | кг | Тимол для мед. целей ч. | Тимол для мед. целей ч. | 39174.84 |  | 0 |  |  |  | 0
6019 | кг | Толуол ч.д.а. Нужна лицензия !!! | Толуол ч.д.а. Нужна лицензия !!! | 4275.72 |  | 0 |  |  |  | 0
6020 | кг | Трилон Б ч.д.а. ( NNN - тетрауксусной к - ты динатриевая соль ) | Трилон Б ч.д.а. ( NNN - тетрауксусной к - ты динатриевая соль ) | 7600 |  | 0 |  |  |  | 0
6021 | кг | Фенол ( Кислота карболовая, Фенол чистый ) ч.д.а. Нужна лицензия ! | Фенол ( Кислота карболовая, Фенол чистый ) ч.д.а. Нужна лицензия ! | 3120.12 |  | 0 |  |  |  | 0
6022 | кг | Фенол ( Кислота карболовая, Фенол чистый ) х.ч Нужна лицензия ! | Фенол ( Кислота карболовая, Фенол чистый ) х.ч Нужна лицензия ! | 3120.12 |  | 0 |  |  |  | 0
6023 | кг | Формалин медицинский ( Раствор формальдегида 38 % ) | Формалин медицинский ( Раствор формальдегида 38 % ) | 1860 |  | 0 |  |  |  | 0
6024 | кг | Фенолфталеин ч.д.а. | Фенолфталеин ч.д.а. | 62000 |  | 0 |  |  |  | 0
6025 | кг | Фитогемаглютинин ( ФГА ) 5 мг в 1 фл | Фитогемаглютинин ( ФГА ) 5 мг в 1 фл | 18027.36 |  | 0 |  |  |  | 0
6026 | кг | Фуксин основной для МБЦ (микробиологических целей) | Фуксин основной для МБЦ (микробиологических целей) | 168000 |  | 0 |  |  |  | 0
6027 | кг | Хлороформ ч.д.а. | Хлороформ ч.д.а. | 6800 |  | 0 |  |  |  | 0
6028 | мл | Цинк сернокислый ч.д.а. | Цинк сернокислый ч.д.а. | 2800 |  | 0 |  |  |  | 0
6029 | мл | Нитрат серебра 0,1Н | Нитрат серебра 0,1Н | 3.2357 |  | 0 |  |  |  | 0
6030 | гр | Соляная кислота 0,1 н Нужна лицензия ! | Соляная кислота 0,1 н Нужна лицензия ! | 3.2357 |  | 0 |  |  |  | 0
6031 | шт. | Аммиачный буфер | Аммиачный буфер | 24.2676 |  | 0 |  |  |  | 0
6032 | кг | Известковая вода | Известковая вода | 1097.82 |  | 0 |  |  |  | 0
6033 | фл. | Хлорид бария 5% р-р | Хлорид бария 5% р-р | 751.14 |  | 0 |  |  |  | 0
6034 | фл. | аммония хлорид р-р | аммония хлорид р-р | 1497.6576 |  | 0 |  |  |  | 0
6035 | фл. | Аммиак р-р | Аммиак р-р | 2800 |  | 0 |  |  |  | 0
6036 | упак | аммония оксалад | аммония оксалад | 12200 |  | 0 |  |  |  | 0
6037 | упак | Перманганат калия 0,1 н р-п | Перманганат калия 0,1 н р-п | 811.2312 |  | 0 |  |  |  | 0
6038 | шт. | Эталон А на хлориды | Эталон А на хлориды | 45.0684 |  | 0 |  |  |  | 0
6039 | шт. | Эталон А на аммоний | Эталон А на аммоний | 45.0684 |  | 0 |  |  |  | 0
6040 | шт. | Реактив Фелинга1 | Реактив Фелинга1 | 18.4896 |  | 0 |  |  |  | 0
6041 | упак | Бромтиноловый синий, 100г | Бромтиноловый синий, 100г | 480000 |  | 0 |  |  |  | 0
6042 | упак | метиловый оранжевый | метиловый оранжевый | 64000 |  | 0 |  |  |  | 0
6043 | упак | кислотно-хром темно-синий | кислотно-хром темно-синий | 240000 |  | 0 |  |  |  | 0
6044 | упак | метиловый красный | метиловый красный | 64000 |  | 0 |  |  |  | 0
6045 | упак | Этилацетат ( Этиловый эфир уксусной к-ты ) ч.д.а. | Этилацетат ( Этиловый эфир уксусной к-ты ) ч.д.а. | 4400 |  | 0 |  |  |  | 0
6046 | упак | Этиленгликоль ч.д.а. | Этиленгликоль ч.д.а. | 4000 |  | 0 |  |  |  | 0
6047 | упак | Эфир этиловый Нужна лицензия ! | Эфир этиловый Нужна лицензия ! | 2745.7056 |  | 0 |  |  |  | 0
6048 | фл | Папаниколау Гематоксилин Гарриса, 1000 мл, упак | Папаниколау Гематоксилин Гарриса, 1000 мл, упак | 27000 |  | 0 |  |  |  | 0
6049 | фл | Папаниколау OG6, 1000 мл | Папаниколау OG6, 1000 мл | 18800 |  | 0 |  |  |  | 0
6050 | фл | Папаниколау ЕА-50 1000мл | Папаниколау ЕА-50 1000мл | 24200 |  | 0 |  |  |  | 0
6051 | фл | Спрей-экспресс фиксатор для мазков на онкоцитологию | Спрей-экспресс фиксатор для мазков на онкоцитологию | 2796.552 |  | 0 |  |  |  | 0
6052 | кг | Натрий хлористый |  | 2800 |  | 0 |  |  |  | 0
6053 | кг | Ацетат натрия | Ацетат натрия | 4400 |  | 0 |  |  |  | 0
6054 | набор | Хлорэтил | Хлорэтил | 27457.056 |  | 0 |  |  |  | 0
6055 | уп. | Орсеин( сухой порошок)5гр/уп. | Орсеин( сухой порошок)5гр/уп. | 13277.844 |  | 0 |  |  |  | 0
6056 | фл. | Колхицин (сухой порошок) 0.5 мг/фл. | Колхицин (сухой порошок) 0.5 мг/фл. | 10978.2 |  | 0 |  |  |  | 0
6057 | фл. | Риваскоп (дез. раствор) фл/1л | Риваскоп (дез. раствор) фл/1л | 23389.344 |  | 0 |  |  |  | 0
6058 | литр | Твин-20 100мл/фл.(эмульгатор жиров) | Твин-20 100мл/фл.(эмульгатор жиров) | 27272.16 |  | 0 |  |  |  | 0
6059 |  | Лабораторное стекло, посуда и прочее лабораторное имущество |  |  |  | 0 |  |  |  | 0
6060 | шт. | Аппарат Панченкова ( Прибор СОЭ - метр ) | Аппарат Панченкова ( Прибор СОЭ - метр ) | 1800 | 4 | 7200 |  |  | 4 | 7200
6061 | шт. | Урометр | Урометр | 3000 |  | 0 |  |  |  | 0
6062 | уп | Бальзам канадский для иммунологических исследований, 500 г | Бальзам канадский для иммунологических исследований, 500 г | 28500 |  | 0 |  |  |  | 0
6063 | шт. | Банки пр/кр для шовн мат | Банки пр/кр для шовн мат | 323.568 |  | 0 |  |  |  | 0
6064 | шт. | Баночки д\мази 100,0 | Баночки д\мази 100,0 | 288.9 |  | 0 |  |  |  | 0
6065 | шт | Банки стеклянные темные с претертой крышкой 2л | Банки стеклянные темные с претертой крышкой 2л | 1040.04 |  | 0 |  |  |  | 0
6066 | шт | Банки стеклянные темные с претертой крышкой 1л | Банки стеклянные темные с претертой крышкой 1л | 808.92 | 2 | 1617.84 |  |  | 2 | 1617.84
6067 | шт. | Бутыль стеклянная емк. 20 литров | Бутыль стеклянная емк. 20 литров | 751.14 |  | 0 |  |  |  | 0
6068 | шт. | Воронка фильтрующая лабораторная диаметром 14 см | Воронка фильтрующая лабораторная диаметром 14 см | 520.02 |  | 0 |  |  |  | 0
6069 | шт. | Воронка фильтрующая лабораторная диаметром 20 см | Воронка фильтрующая лабораторная диаметром 20 см | 982.26 | 1 | 982.26 |  |  | 1 | 982.26
6070 | шт. | Воронка фильтрующая лабораторная диаметром 7 см | Воронка фильтрующая лабораторная диаметром 7 см | 751.14 |  | 0 |  |  |  | 0
6071 | шт. | Воронка лабораторная 100 х 150 мм ХС | Воронка лабораторная 100 х 150 мм ХС | 1100 |  | 0 |  |  |  | 0
6072 | шт. | Воронка лабораторная 36 х 50 мм ХС | Воронка лабораторная 36 х 50 мм ХС | 390 |  | 0 |  |  |  | 0
6073 | шт. | Воронка лабораторная 90 х 150 ХС | Воронка лабораторная 90 х 150 ХС | 900 |  | 0 |  |  |  | 0
6074 | шт. | Воронка лабораторная В 150 х 230 мм ХС | Воронка лабораторная В 150 х 230 мм ХС | 1450 |  | 0 |  |  |  | 0
6075 | шт. | Воронка лабораторная 50 | Воронка лабораторная 50 | 404.46 |  | 0 |  |  |  | 0
6076 | шт. | Воронка лабораторная 100 | Воронка лабораторная 100 | 751.14 |  | 0 |  |  |  | 0
6077 | шт. | Воронки пластмассовые Д - 150 мм | Воронки пластмассовые Д - 150 мм | 138.672 |  | 0 |  |  |  | 0
6078 | шт. | Воронки лабораторные стекл. | Воронки лабораторные стекл. | 132.894 | 1 | 132.894 |  |  | 1 | 132.894
6079 | шт. | Гемометр Сали | Гемометр Сали | 13636.08 |  | 0 |  |  |  | 0
6080 | шт. | Гигрометр психрометрический | Гигрометр психрометрический | 5660 | 0 | 0 |  |  | 0 | 0
6081 | шт. | Груша резиновая с пластмасовым наконечником №1(для забора крови) | Груша резиновая с пластмасовым наконечником №1(для забора крови) | 400 |  | 0 |  |  |  | 0
6082 | шт | Держатель для мочи | стерильный одноразового применения | 50.153 |  | 0 |  |  |  | 0
6083 | шт. | Ерш пробирочный | Ерш пробирочный | 340.902 | 12 | 4090.824 | 6 | 2045.4 | 6 | 2045.412
6084 | шт. | Ерш хозяйственный для флаконов | Ерш хозяйственный для флаконов | 456.462 | 2 | 912.924 |  |  | 2 | 912.924
6085 | шт. | Камера Горяева 2 - х позиционная | Камера Горяева 2 - х позиционная | 4600 | 0 | 0 |  |  |  | 0
6086 | шт. | Камера Горяева 4 - х позиционная | Камера Горяева 4 - х позиционная | 6280 |  | 0 |  |  |  | 0
6087 | шт. | Камера Фукса - Розенталя ( для клеток спинно - мозговой жидкости ) | Камера Фукса - Розенталя ( для клеток спинно - мозговой жидкости ) | 6320 |  | 0 |  |  |  | 0
6088 | шт. | Капиляры Панченкова (для СОЭ) | Капиляры Панченкова (для СОЭ) | 150 | 200 | 30000 |  |  | 200 | 30000
6089 | шт. | Капиляры Сали 0,02 мл (для забора крови) | Капиляры Сали 0,02 мл (для забора крови) | 120 |  | 0 |  |  |  | 0
6090 | шт | Капилляры | 80мкл | 15.4388 |  | 0 |  |  |  | 0
6091 | шт. | Капиляры Сали на 0,04 | Капиляры Сали на 0,04 | 87.8256 |  | 0 |  |  |  | 0
6092 | шт. | Карандаш по стеклу и фарфору ( черный, синий, красный, белый ) | Карандаш по стеклу и фарфору ( черный, синий, красный, белый ) | 85 | 12 | 1020 |  |  | 12 | 1020
6093 | кг | Крафт бумага 100х106 | Крафт бумага 100х106 | 1620 | 2 | 3240 |  |  | 2 | 3240
6094 | шт. | Колба плоскодонная П - 3 - 1000 диаметром 34 мм ТС | Колба плоскодонная П - 3 - 1000 диаметром 34 мм ТС | 750 |  | 0 |  |  |  | 0
6095 | шт. | Колба плоскодонная П - 3 - 2000 диаметром 50 мм ТС | Колба плоскодонная П - 3 - 2000 диаметром 50 мм ТС | 2180 |  | 0 |  |  |  | 0
6096 | шт. | Колба плоскодонная П - 3 - 250 диаметром 50 мм ТС | Колба плоскодонная П - 3 - 250 диаметром 50 мм ТС | 520 |  | 0 |  |  |  | 0
6097 | шт. | Колба плоскодонная П - 3 - 500 диаметром 34 мм ТС | Колба плоскодонная П - 3 - 500 диаметром 34 мм ТС | 990 |  | 0 |  |  |  | 0
6098 | шт. | Колба коническая плоскодонная КН-2-100 (на 100 мл с делениями) | Колба коническая плоскодонная КН-2-100 (на 100 мл с делениями) | 620 |  | 0 |  |  |  | 0
6099 | шт. | Колба коническая плоскодонная КН-2-1000 (на 1000 мл с делениями) | Колба коническая плоскодонная КН-2-1000 (на 1000 мл с делениями) | 2450 |  | 0 |  |  |  | 0
6100 | шт. | Колба коническая плоскодонная КН-2-2000 (на 2000 мл с делениями) | Колба коническая плоскодонная КН-2-2000 (на 2000 мл с делениями) | 3900 |  | 0 |  |  |  | 0
6101 | шт. | Колба коническая плоскодонная КН-2-250 (на 250 мл с делениями) | Колба коническая плоскодонная КН-2-250 (на 250 мл с делениями) | 750 |  | 0 |  |  |  | 0
6102 | шт. | Колба коническая плоскодонная КН-2-500 (на 500 мл с делениями) | Колба коническая плоскодонная КН-2-500 (на 500 мл с делениями) | 950 |  | 0 |  |  |  | 0
6103 | шт. | Колба коническая плоскодонная на 1000 мл со шлифом и притерт. пробкой | Колба коническая плоскодонная на 1000 мл со шлифом и притерт. пробкой | 751.14 |  | 0 |  |  |  | 0
6104 | шт. | Колба коническая плоскодонная на 500 мл со шлифом и притерт. пробкой | Колба коническая плоскодонная на 500 мл со шлифом и притерт. пробкой | 1271.16 |  | 0 |  |  |  | 0
6105 | шт. | Колба мерная плоскодонная на 200 мл (ГОСТ1770-74) | Колба мерная плоскодонная на 200 мл (ГОСТ1770-74) | 990 |  | 0 |  |  |  | 0
6106 | шт. | Колба мерная плоскодонная на 2000 мл (ГОСТ1770-74) | Колба мерная плоскодонная на 2000 мл (ГОСТ1770-74) | 3640 |  | 0 |  |  |  | 0
6107 | шт. | Колба мерная плоскодонная на 500 мл (ГОСТ1770-74) | Колба мерная плоскодонная на 500 мл (ГОСТ1770-74) | 1400 |  | 0 |  |  |  | 0
6108 | шт. | Колба мерная плоскодонная на 1000 мл (ГОСТ1770-74) | Колба мерная плоскодонная на 1000 мл (ГОСТ1770-74) | 1920 |  | 0 |  |  |  | 0
6109 | шт. | Колба мерная на 100 мл с пришлифованной стеклянной пробкой с одной меткой: 2 - 100 ПМ ХС | Колба мерная на 100 мл с пришлифованной стеклянной пробкой с одной меткой: 2 - 100 ПМ ХС | 982 |  | 0 |  |  |  | 0
6110 | шт. | Колба мерная на 50 мл с пришлифованной стеклянной пробкой с одной меткой: 2 - 50 ПМ ХС | Колба мерная на 50 мл с пришлифованной стеклянной пробкой с одной меткой: 2 - 50 ПМ ХС | 750 |  | 0 |  |  |  | 0
6111 | шт. | Микропипетки капиллярные на 0,1 мл |  | 508.464 | 5 | 2542.32 |  |  | 5 | 2542.32
6112 | шт. | Колпачки алюминиевые К - 2 |  | 5.0153 |  | 0 |  |  |  | 0
6113 | шт | Контейнер вакуумный для мочи, стерильный | 100мл | 63.0264 | 50 | 3151.3212 |  |  | 50 | 3151.3212
6114 | шт. | Контейнер для СЗП с хлодоэлементом | Контейнер для СЗП с хлодоэлементом | 11556 | 0 | 0 |  |  | 0 | 0
6115 | упак. | Кюветы для ФЭК I = 5 мм V 2,5 мл | Кюветы для ФЭК I = 5 мм V 2,5 мл | 4850 |  | 0 |  |  |  | 0
6116 | шт. | Кюветы для ФЭК I = 10 мм V 5 мл | Кюветы для ФЭК I = 10 мм V 5 мл | 4850 |  | 0 |  |  |  | 0
6117 | упак. | Кюветы для ФЭК I = 3 мм (V 1,5 мл) | Кюветы для ФЭК I = 3 мм (V 1,5 мл) | 4850 |  | 0 |  |  |  | 0
6118 | шт. | Кюветы эмалированые 27 х 35 | Кюветы эмалированые 27 х 35 |  |  | 0 |  |  |  | 0
6119 | шт. | Мензурки на 100 мл (ГОСТ1770-74) | Мензурки на 100 мл (ГОСТ1770-74) | 890 |  | 0 |  |  |  | 0
6120 | шт. | Мензурки на 250 мл (ГОСТ1770-74) | Мензурки на 250 мл (ГОСТ1770-74) | 1100 |  | 0 |  |  |  | 0
6121 | шт. | Мензурки на 500 мл (ГОСТ1770-74) | Мензурки на 500 мл (ГОСТ1770-74) | 1380 |  | 0 |  |  |  | 0
6122 | шт. | Мензурки на 50мл (ГОСТ1770-74) | Мензурки на 50мл (ГОСТ1770-74) | 700 |  | 0 |  |  |  | 0
6123 | шт. | Мензурки на 1000 мл (ГОСТ1770-74) | Мензурки на 1000 мл (ГОСТ1770-74) | 2100 |  | 0 |  |  |  | 0
6124 | шт. | Микрокапельница резиновая | Микрокапельница резиновая | 751.14 |  | 0 |  |  |  | 0
6125 | шт. | Микропипетка с делениями на полный слив | 200 мкл (0,2мл) | 508.464 |  | 0 |  |  |  | 0
6126 | шт. | Микропипетки капиллярные на 0,1 мл | Микропипетки капиллярные на 0,1 мл | 508.464 |  | 0 |  |  |  | 0
6127 | шт. | Колпачки алюминиевые К - 2 | Колпачки алюминиевые К - 2 | 5.0153 |  | 0 |  |  |  | 0
6128 | шт. | Лопатка пластиковая | Лопатка пластиковая | 57.78 |  | 0 |  |  |  | 0
6129 | шт | Несущие пробирки | 13х75 мм | 32.5879 |  | 0 |  |  |  | 0
6130 | шт. | Палочки для взятия мазков (лопатка глазная) | Палочки для взятия мазков (лопатка глазная) | 63.558 | 20 | 1271.16 |  |  | 20 | 1271.16
6131 | шт. | Палочки стеклянные для помешивания длина 22 см | Палочки стеклянные для помешивания длина 22 см | 53.1576 | 10 | 531.576 |  |  | 10 | 531.576
6132 | уп | Петля бактериологическая стерильная | 20 штук | 39055 |  | 0 |  |  |  | 0
6133 | шт. | Петля бактериологическая нихромовая | Петля бактериологическая нихромовая | 1950 | 5 | 9750 |  |  | 5 | 9750
6134 | шт. | Пипетки лабораторные 1 мл ( с делениями ) на полный слив | Пипетки лабораторные 1 мл ( с делениями ) на полный слив | 650 | 5 | 3250 |  |  | 5 | 3250
6135 | шт. | Пипетки лабораторные 2 мл ( с делениями ) на полный слив | Пипетки лабораторные 2 мл ( с делениями ) на полный слив | 650 |  | 0 |  |  |  | 0
6136 | шт. | Пипетки лабораторные 5 мл ( с делениями ) на полный слив | Пипетки лабораторные 5 мл ( с делениями ) на полный слив | 650 |  | 0 |  |  |  | 0
6137 | шт. | Пипетки лабораторные 10 мл ( с делениями ) на НЕполный слив | Пипетки лабораторные 10 мл ( с делениями ) на НЕполный слив | 269.2548 |  | 0 |  |  |  | 0
6138 | шт | Пипетка Пастера | Пипетка Пастера | 7238.6784 |  | 0 |  |  |  | 0
6139 | шт. | Пипетки лабораторные 10 мл ( с делениями ) на полный слив | Пипетки лабораторные 10 мл ( с делениями ) на полный слив | 269.2548 |  | 0 |  |  |  | 0
6140 | шт. | Микропипетка 100 мкл (0,1мл) с делениями на полный слив | Микропипетка 100 мкл (0,1мл) с делениями на полный слив | 499.2192 | 5 | 2496.096 |  |  | 5 | 2496.096
6141 | шт. | Микропипетка 200 мкл (0,2мл) с делениями на полный слив | Микропипетка 200 мкл (0,2мл) с делениями на полный слив | 499.2192 |  | 0 |  |  |  | 0
6142 | шт. | Планшет для определения группы крови на 50 лунок размер 190х290мм | Планшет для определения группы крови на 50 лунок размер 190х290мм | 550 | 15 | 8250 |  |  | 15 | 8250
6143 | уп | Пленка "Drystar DT 2" для термопринтера 35*43 | Пленка "Drystar DT 2" для термопринтера 35*43 | 64713.6 |  | 0 |  |  |  | 0
6144 | шт. | Пробирка Видаля | Пробирка Видаля | 12.7116 |  | 0 |  |  |  | 0
6145 | шт. | Пробирка Флоринского | Пробирка Флоринского | 12 |  | 0 |  |  |  | 0
6146 | шт. | Пробирки биологические стеклянные ПБ-16 (16 мм высота 150 мм ХС ) | Пробирки биологические стеклянные ПБ-16 (16 мм высота 150 мм ХС ) | 25 |  | 0 |  |  |  | 0
6147 | шт. | Пробирки биологические стеклянные ПБ-21 (16 мм высота 200 мм ХС ) | Пробирки биологические стеклянные ПБ-21 (16 мм высота 200 мм ХС ) | 38 |  | 0 |  |  |  | 0
6148 | шт. | Пробирки на 10 мл со шлифом и притертой пробкой градуированные П - 2 - 10 - 14/23 | Пробирки на 10 мл со шлифом и притертой пробкой градуированные П - 2 - 10 - 14/23 | 75.114 |  | 0 |  |  |  | 0
6149 | шт. | Пробирки серологические стеклянные 12 мм высота 120 мм | Пробирки серологические стеклянные 12 мм высота 120 мм | 18.4896 |  | 0 |  |  |  | 0
6150 | шт. | Пробирки химич. / биологические стеклянные ПБ-21 (21 мм высота 200 мм ) | Пробирки химич. / биологические стеклянные ПБ-21 (21 мм высота 200 мм ) | 40.446 |  | 0 |  |  |  | 0
6151 | шт. | Пробирки химические стеклянные 14 мм х120 мм | Пробирки химические стеклянные 14 мм х120 мм | 18.4896 |  | 0 |  |  |  | 0
6152 | шт. | Пробирки химические стеклянные ПХ-16 (16 мм высота 150 мм ХС) | Пробирки химические стеклянные ПХ-16 (16 мм высота 150 мм ХС) | 25 |  | 0 |  |  |  | 0
6153 | шт. | Пробирки центрифужная градуированная на 10 мл | Пробирки центрифужная градуированная на 10 мл | 85 |  | 0 |  |  |  | 0
6154 | шт. | Пробирки центрифужная не градуированная на 10 мл | Пробирки центрифужная не градуированная на 10 мл | 45 | 400 | 18000 |  |  | 400 | 18000
6155 | шт. | Планшет для определения группы крови на 50 лунок размер 190х290мм |  | 550 |  | 0 |  |  |  | 0
6156 | уп | Пленка "Drystar DT 2" для термопринтера 35*43 |  | 64713.6 |  | 0 |  |  |  | 0
6157 | уп | Тест полосы для определения глюкозы в крови | тест полосы №50 + Глюкометр электрохимический без кодирования, укомплектованный индивидуальным прибором для забора крови и ланцетой одноразовой, с футляром/ на 10 упаковок + контрольный раствор глюкозы | 1619.3423 | 10 | 16193.4228 |  |  | 10 | 16193.4228
6158 | шт | Устройство к инфузионным системам и шприцам для разведения и введения лекарственных препаратов | Адаптер для стандартных флаконов с горловиной 28мм, используемый для заполнения флаконов с диаметром горловины 28мм, обеспечивающий безопасную работу с токсичными препаратами, в том числе цитостатиками, не содержащий ПВХ-ДЭГФ, обеспечивающий герметичное хранение лекарственного препарата, подходящий для жидких и лиофилизированных лекарственных форм | 1483.4437 |  | 0 |  |  |  | 0
6159 | шт | Устройство к инфузионным системам и шприцам для разведения и введения лекарственных препаратов | Адаптер для введения шприца, обеспечивающий присоединение к инфузионному флакону, позволяющий безопасно добавить лекарственный препарат в инфузионный флакон, обеспечивающий безопасную работу с токсичными препаратами, в том числе цитостатикими, не содержащий ПВХ-ДЭГФ, с возможностьюповторного присоединения к флакону для снижения риска прокола, с нелатексной мембраной, позволяющий подсоединить адаптер шприца как для введения препарата, так и для извлечения растворителей хранение лекарственного препарата, подходящий для жидких и лиофилизированных лекарственных форм | 819.8982 |  | 0 |  |  |  | 0
6160 | шт | Устройство к инфузионным системам и шприцам для разведения и введения лекарственных препаратов | Адаптер для стандартных флаконов с горловиной 20мм, используемый для заполнения флаконов с диаметром горловины 28мм, с переходником для флаконов с горловиной 13мм, обеспечивающий безопасную работу с токсичными препаратами, в том числе цитостатиками, не содержащий ПВХ-ДЭГФ, обеспечивающий герметичное хранение лекарственного препарата, подходящий для жидких и лиофилизированных лекарственных форм | 1769.4547 |  | 0 |  |  |  | 0
6161 | шт | Устройство к инфузионным системам и шприцам для разведения и введения лекарственных препаратов | Адаптер для стандартных флаконов с горловиной 28мм, используемый для заполнения флаконов с диаметром горловины 28мм, обеспечивающий безопасную работу с токсичными препаратами, в том числе цитостатиками, не содержащий ПВХ-ДЭГФ, обеспечивающий герметичное хранение лекарственного препарата, подходящий для жидких и лиофилизированных лекарственных форм. | 1499.5066 |  | 0 |  |  |  | 0
6162 | шт | Устройство к инфузионным системам и шприцам для разведения и введения лекарственных препаратов | Адаптер с наконечником Люэра, позволяющий подсоединить адаптер к шприцу с системой для внутривенных инфузий для непосредственного введения препарата, обеспечивающий безопасную работу с токсичными препаратами, в том числе цитостатиками не содержащий ПВХ-ДЭГФ, позволяющий болюсно вводить пациентам лекарственное средство через канюлю внутривенного катетера, позволяющий внутрипузырно вводить препараты через мочевой катетер. | 508.464 |  | 0 |  |  |  | 0
6163 | шт | Устройство к инфузионным системам и шприцам для разведения и введения лекарственных препаратов | Адаптер к шприцу, предназначенный для соединения со стандартными шприцами системы Люэр-лок, обеспечивающий безопасную работу с токсичными препаратами, в том числе цитостатиками, не содержащий ПВХ-ДЭГФ, с протектором, исключающим риск пораниться иглой. | 1672.8466 |  | 0 |  |  |  | 0
6164 | шт | Устройство к инфузионным системам и шприцам для разведения и введения лекарственных препаратов | Система инфузионная длиной 180см с колпачком для остановки тока жидкости, обеспечивающая безопасные манипуляции при проведении внутривенных инфузий токсичных препаратов, включая цитотоксические препараты, из полипропилена, с нейлоновым фильтром 15 мкм, с роликовым и механическим регуляторами потока, не содержащий латекса, диэтилгексилфталата (ДЭГФ), ПВХ | 1802.5049 |  | 0 |  |  |  | 0
6165 | шт | Устройство к инфузионным системам и шприцам для разведения и введения лекарственных препаратов | Соединительное устройство с колпачком для остановки тока жидкости, обеспечивающее безопасную работу с токсичными препаратами, в том числе цитотстатиками, не содержащее ПВХ-ДЭГФ, с дистальным концом, снабженным наконечником Люэра | 1062.6898 |  | 0 |  |  |  | 0
6166 | шт | Устройство к инфузионным системам и шприцам для разведения и введения лекарственных препаратов | Адаптер с наконечником Люэра, позволяющий подсоединить адаптер к шприцу с системой для внутривенных инфузий для непосредственного введения препарата, обеспечивающий безопасную работу с токсичными препаратами, в том числе цитостатиками не содержащий ПВХ-ДЭГФ, позволяющий болюсно вводить пациентам лекарственное средство через канюлю внутривенного катетера, позволяющий внутрипузырно вводить препараты через мочевой катетер. | 502.1082 |  | 0 |  |  |  | 0
6167 | шт. | Пробки резиновые конусные 12,5 |  | 32.3568 |  | 0 |  |  |  | 0
6168 | шт. | Пробки резиновые конусные 14,5 |  | 33.5124 |  | 0 |  |  |  | 0
6169 | шт | световоды для аппарата "Мулат" |  | 367.4808 |  | 0 |  |  |  | 0
6170 | шт. | Спиртовка лабораторная со стекляным колпачком |  | 1200 |  | 0 |  |  |  | 0
6171 | шт. | Спиртометр от 0 до 100 градусов |  | 3235.68 |  | 0 |  |  |  | 0
6172 | шт. | Стакан мерный высокий с носиком на 50 мл с меткой | Стакан мерный высокий с носиком на 50 мл с меткой | 219.564 |  | 0 |  |  |  | 0
6173 | шт. | Стакан мерный высокий с носиком на 100 мл с меткой | Стакан мерный высокий с носиком на 100 мл с меткой | 254.232 |  | 0 |  |  |  | 0
6174 | шт. | Стакан мерный высокий с носиком на 100 мл со шкалой | Стакан мерный высокий с носиком на 100 мл со шкалой | 265 |  | 0 |  |  |  | 0
6175 | шт. | Стакан мерный высокий с носиком на 1000 мл с меткой | Стакан мерный высокий с носиком на 1000 мл с меткой | 1144.044 |  | 0 |  |  |  | 0
6176 | шт. | Стакан мерный высокий с носиком на 1000 мл со шкалой | Стакан мерный высокий с носиком на 1000 мл со шкалой | 1390 |  | 0 |  |  |  | 0
6177 | шт. | Стакан мерный высокий с носиком на 200 мл со шкалой | Стакан мерный высокий с носиком на 200 мл со шкалой | 254.232 |  | 0 |  |  |  | 0
6178 | шт. | Стакан мерный высокий с носиком на 250 мл с меткой | Стакан мерный высокий с носиком на 250 мл с меткой | 427.572 |  | 0 |  |  |  | 0
6179 | шт. | Стакан мерный высокий с носиком на 250 мл со шкалой | Стакан мерный высокий с носиком на 250 мл со шкалой | 470 |  | 0 |  |  |  | 0
6180 | шт. | Стакан мерный высокий с носиком на 400 мл с меткой | Стакан мерный высокий с носиком на 400 мл с меткой | 496.908 |  | 0 |  |  |  | 0
6181 | шт. | Стакан мерный высокий с носиком на 400 мл со шкалой | Стакан мерный высокий с носиком на 400 мл со шкалой | 580 |  | 0 |  |  |  | 0
6182 | шт. | Стакан мерный высокий с носиком на 50 мл со шкалой | Стакан мерный высокий с носиком на 50 мл со шкалой | 245 |  | 0 |  |  |  | 0
6183 | шт. | Стакан мерный высокий с носиком на 600 мл со шкалой | Стакан мерный высокий с носиком на 600 мл со шкалой | 800 |  | 0 |  |  |  | 0
6184 | шт. | Стакан фарфоровый № 7 на 1 литр | Стакан фарфоровый № 7 на 1 литр |  |  | 0 |  |  |  | 0
6185 | шт. | Стаканы стекл термостойкие низкие на 100 мл с делениями | Стаканы стекл термостойкие низкие на 100 мл с делениями | 260 |  | 0 |  |  |  | 0
6186 | шт. | Стаканы стекл термостойкие низкие на 250 мл с делениями | Стаканы стекл термостойкие низкие на 250 мл с делениями | 427.572 |  | 0 |  |  |  | 0
6187 | шт. | Стаканы стекл термостойкие низкие на 400 мл с делениями | Стаканы стекл термостойкие низкие на 400 мл с делениями | 540 |  | 0 |  |  |  | 0
6188 | шт. | Стаканы стекл термостойкие низкие на 600 мл с делениями | Стаканы стекл термостойкие низкие на 600 мл с делениями | 780 |  | 0 |  |  |  | 0
6189 | шт. | Стаканы стекл химические термостойкие на 600 мл | Стаканы стекл химические термостойкие на 600 мл | 693.36 |  | 0 |  |  |  | 0
6190 | шт. | Стаканы стекл термостойкие низкие на 1000 мл с делениями | Стаканы стекл термостойкие низкие на 1000 мл с делениями | 1100 |  | 0 |  |  |  | 0
6191 | шт. | Стаканы стекл термостойкие низкие на 50 мл с делениями | Стаканы стекл термостойкие низкие на 50 мл с делениями | 205 |  | 0 |  |  |  | 0
6192 | шт. | Стаканы стекл химические термостойкие на 1 литр | Стаканы стекл химические термостойкие на 1 литр | 1040.04 |  | 0 |  |  |  | 0
6193 | шт. | Стаканы химические высокий с носиком 50 мл ХС | Стаканы химические высокий с носиком 50 мл ХС | 404.46 |  | 0 |  |  |  | 0
6194 | шт. | Стаканы химические высокий с носиком на 100 мл ХС | Стаканы химические высокий с носиком на 100 мл ХС | 635.58 |  | 0 |  |  |  | 0
6195 | шт. | Стаканы Коплина | Стаканы Коплина | 1733.4 |  | 0 |  |  |  | 0
6196 | уп. | Стекла покровные 18 х 18 мм № 100 | Стекла покровные 18 х 18 мм № 100 | 420 |  | 0 |  |  |  | 0
6197 | уп. | Стекла покровные 24 х 24 мм № 100 | Стекла покровные 24 х 24 мм № 100 | 460 | 15 | 6900 |  |  | 15 | 6900
6198 | уп. | Стекла покровные 28 х 48 мм № 100 | Стекла покровные 28 х 48 мм № 100 | 680 |  | 0 |  |  |  | 0
6199 | шт. | Стекла покровные к камере Горяева | Стекла покровные к камере Горяева | 60 | 40 | 2400 |  |  | 40 | 2400
6200 | уп. | Стекла предметные к микроскопу ( 25 х 75х2,0 ) | Стекла предметные к микроскопу ( 25 х 75х2,0 ) | 8 |  | 0 |  |  |  | 0
6201 | уп. | Стекло предметное с необр.краями, 76*26*1,0 | Стекло предметное с необр.краями, 76*26*1,0 | 11 |  | 0 |  |  |  | 0
6202 | уп. | Стекло предметное со шлифованными краями 76*26*1,0 | Стекло предметное со шлифованными краями 76*26*1,0 | 12 | 500 | 6000 |  |  | 500 | 6000
6203 | шт. | Стекло предметное с лункой | Стекло предметное с лункой | 40 |  | 0 |  |  |  | 0
6204 | шт. | Стекло предметное со шлифованными краями, для мазков, с полосой для записи | Стекло предметное со шлифованными краями, для мазков, с полосой для записи | 13.5 | 100 | 1350 |  |  | 100 | 1350
6205 | шт | Склянка с притертой крышкой 150,0 | Склянка с притертой крышкой 150,0 | 785.808 |  | 0 |  |  |  | 0
6206 | шт | Эксикатор на 5 литров | Эксикатор на 5 литров | 7962.084 |  | 0 |  |  |  | 0
6207 | шт. | Ступка фарфоровая № 3 диам. 90 мм., высота 45 мм с пестиком на 100 мл | Ступка фарфоровая № 3 диам. 90 мм., высота 45 мм с пестиком на 100 мл | 1560.06 |  | 0 |  |  |  | 0
6208 | шт. | Ступка фарфоровая с пестиком на 300 мл | Ступка фарфоровая с пестиком на 300 мл | 1848.96 |  | 0 |  |  |  | 0
6209 | уп | Тампон стерильный хлопковый на деревянной палочке, в инд. Упаковке, размер -150*2,5мм уп/500 шт | Тампон стерильный хлопковый на деревянной палочке, в инд. Упаковке, размер -150*2,5мм уп/500 шт | 16437.2544 |  | 0 |  |  |  | 0
6210 | шт. | Термометр ртутный стекляннный до 50 град. | Термометр ртутный стекляннный до 50 град. | 2080.08 |  | 0 |  |  |  | 0
6211 | шт. | Термометр для сушильных шкафов от 0 до + 200 градусов | Термометр для сушильных шкафов от 0 до + 200 градусов | 2831.22 |  | 0 |  |  |  | 0
6212 | шт. | Термометр низкотемпературный спиртовый от + 30 до - 30 градусов | Термометр низкотемпературный спиртовый от + 30 до - 30 градусов | 982.26 |  | 0 |  |  |  | 0
6213 | шт. | Термометр низкотемпературный спиртовый от+ 60 до - 80 градусов | Термометр низкотемпературный спиртовый от+ 60 до - 80 градусов | 1040.04 |  | 0 |  |  |  | 0
6214 | шт. | Термометр низкотемпературный спиртовый от + 50 до - 30 градусов | Термометр низкотемпературный спиртовый от + 50 до - 30 градусов | 1028.484 |  | 0 |  |  |  | 0
6215 | шт. | Термометры электроконтактные ТПК от 0 до 200 град | Термометры электроконтактные ТПК от 0 до 200 град | 7973.64 |  | 0 |  |  |  | 0
6216 | катушка | Трубки из натурального латекса внут.3,18мм, стенка 0,8 мм внеш.5мм бесцветный (для груши) | Трубки из натурального латекса внут.3,18мм, стенка 0,8 мм внеш.5мм бесцветный (для груши) | 6355.8 |  | 0 |  |  |  | 0
6217 | шт. | Спиртометр от 0 до 60 градусов | Спиртометр от 0 до 60 градусов | 3235.68 |  | 0 |  |  |  | 0
6218 | кг | Фильтровальная бумага ГОСТ - 12026 - 76 | Фильтровальная бумага ГОСТ - 12026 - 76 | 1800 | 0 | 0 |  |  | 0 | 0
6219 | кг | Фильтровая бумага, 20х20 | Фильтровая бумага, 20х20 | 3010 | 3 | 9030 | 3 | 9030 | 0 | 0
6220 | шт. | Фильтровальные тест бланки (сухая капля) | Фильтровальные тест бланки (сухая капля) | 295 |  | 0 |  |  |  | 0
6221 | уп | Фильтры бумажные обеззоленные "Белая лента" № 100 шт в упак диаметр 11 см | Фильтры бумажные обеззоленные "Белая лента" № 100 шт в упак диаметр 11 см | 400 |  | 0 |  |  |  | 0
6222 | уп | Фильтры бумажные обеззоленные "Белая лента" № 100 шт в упак диаметр 12,5 см | Фильтры бумажные обеззоленные "Белая лента" № 100 шт в упак диаметр 12,5 см | 450 |  | 0 |  |  |  | 0
6223 | уп | Фильтры бумажные обеззоленные "Белая лента" № 100 шт в упак диаметр 15 см | Фильтры бумажные обеззоленные "Белая лента" № 100 шт в упак диаметр 15 см | 810 |  | 0 |  |  |  | 0
6224 | уп | Фильтры бумажные обеззоленные "Белая лента" № 100 шт в упак диаметр 9 см | Фильтры бумажные обеззоленные "Белая лента" № 100 шт в упак диаметр 9 см | 365 | 5 | 1825 |  |  | 5 | 1825
6225 | шт. | Цилиндры мерные на 25 мл градуированные с носиком | Цилиндры мерные на 25 мл градуированные с носиком | 285 |  | 0 |  |  |  | 0
6226 | шт. | Цилиндры мерные на 50 мл градуированные с носиком | Цилиндры мерные на 50 мл градуированные с носиком | 360 |  | 0 |  |  |  | 0
6227 | шт. | Цилиндры мерные на 100 мл градуированные с носиком | Цилиндры мерные на 100 мл градуированные с носиком | 525 |  | 0 |  |  |  | 0
6228 | шт. | Цилиндры мерные на 250 мл градуированные с носиком | Цилиндры мерные на 250 мл градуированные с носиком | 730 |  | 0 |  |  |  | 0
6229 | шт. | Цилиндры мерные на 500 мл градуированные с носиком | Цилиндры мерные на 500 мл градуированные с носиком | 1450 |  | 0 |  |  |  | 0
6230 | шт. | Цилиндры мерные 1000 мл градуированные с носиком | Цилиндры мерные 1000 мл градуированные с носиком | 3800 |  | 0 |  |  |  | 0
6231 | шт. | Цилиндры мерные 2000 мл градуированные с носиком | Цилиндры мерные 2000 мл градуированные с носиком |  |  | 0 |  |  |  | 0
6232 | шт. | Часы песочные ЧПН-1 мин. | Часы песочные ЧПН-1 мин. | 800 |  | 0 |  |  |  | 0
6233 | шт. | Часы песочные ЧПН-2 мин. | Часы песочные ЧПН-2 мин. | 800 |  | 0 |  |  |  | 0
6234 | шт. | Часы песочные ЧПН-3 мин. | Часы песочные ЧПН-3 мин. | 800 |  | 0 |  |  |  | 0
6235 | шт. | Часы песочные ЧПН-5 мин. | Часы песочные ЧПН-5 мин. | 950 |  | 0 |  |  |  | 0
6236 | шт. | Часы песочные ЧПН-10 мин. | Часы песочные ЧПН-10 мин. | 1100 |  | 0 |  |  |  | 0
6237 | шт. | Часы процедурные | Часы процедурные | 22880.88 |  | 0 |  |  |  | 0
6238 | шт. | Чашки фарфоровые № 1 на 25 мл | Чашки фарфоровые № 1 на 25 мл | 751.14 |  | 0 |  |  |  | 0
6239 | шт. | Чашки фарфоровые № 2 на 50 мл | Чашки фарфоровые № 2 на 50 мл | 1016.928 |  | 0 |  |  |  | 0
6240 | шт. | Чашки фарфоровые выпарительные № 3 | Чашки фарфоровые выпарительные № 3 | 785.808 |  | 0 |  |  |  | 0
6241 | шт. | Чашки Петри пластмассовые стерильные d 90 | Чашки Петри пластмассовые стерильные d 90 | 180 |  | 0 |  |  |  | 0
6242 | шт. | Чашка Петри стеклянная 100*20 | Чашка Петри стеклянная 100*20 | 395 | 10 | 3950 |  |  | 10 | 3950
6243 | шт. | Штатив для пробирок на 10 гнезд ШПП-02-10 | Штатив для пробирок на 10 гнезд ШПП-02-10 | 450 |  | 0 |  |  |  | 0
6244 | шт. | Штатив для пробирок на 20 гнезд ШПП-02-20 | Штатив для пробирок на 20 гнезд ШПП-02-20 | 600 |  | 0 |  |  |  | 0
6245 | шт. | Штатив для пробирок на 20 гнезд, Z-образный | Штатив для пробирок на 20 гнезд, Z-образный | 600 |  | 0 |  |  |  | 0
6246 | шт. | Штатив для пробирок на 40 гнезд ШПП-02-40 | Штатив для пробирок на 40 гнезд ШПП-02-40 | 940 |  | 0 |  |  |  | 0
6247 | шт. | Штатив для пробирок на 50 гнезд, Z-образный | Штатив для пробирок на 50 гнезд, Z-образный | 750 |  | 0 |  |  |  | 0
6248 | шт. | Штатив магнитный (рабочее место для ПЦР) | Штатив магнитный (рабочее место для ПЦР) | 132894 |  | 0 |  |  |  | 0
6249 | шт | Шпатель д/растяжки мазков | Шпатель д/растяжки мазков | 250 |  | 0 |  |  |  | 0
6250 | шт | Укладка контейнер лаборанта | Укладка контейнер лаборанта | 6933.6 |  | 0 |  |  |  | 0
6251 | шт | Укладка-контейнер для транспортировки пробирок УКТП- 01У | Укладка-контейнер для транспортировки пробирок УКТП- 01У | 29400 | 2 | 58800 |  |  | 2 | 58800
6252 | шт | Мультипипетка Эппендорф для раскалывания сыворотки (степпер) | Мультипипетка Эппендорф для раскалывания сыворотки (степпер) | 121973.58 |  | 0 |  |  |  | 0
6253 | набор | Пробирка полимерная(типа Эппендорф) 1,5 мл 500шт/уп | Пробирка полимерная(типа Эппендорф) 1,5 мл 500шт/уп | 2400 | 1 | 2400 |  |  | 1 | 2400
6254 | шт | Чемодан - сумка для лаборанта | Чемодан - сумка для лаборанта | 18205.3224 |  | 0 |  |  |  | 0
6255 | шт | Банка БВ-100-40-ОС-БС3-плевательница (контейнер для сборы мокроты с завинчивающейся крышкой) | Банка БВ-100-40-ОС-БС3-плевательница (контейнер для сборы мокроты с завинчивающейся крышкой) | 210 | 700 | 147000 | 200 | 14800 | 500 | 105000
6256 | шт | контейнера "Фелкон" 50 мл | контейнера "Фелкон" 50 мл | 27.7344 |  | 0 |  |  |  | 0
6257 | уп | контейнеры для отходов 20 | контейнеры для отходов 20 | 13545.9432 |  | 0 |  |  |  | 0
6258 | шт. | Ёмкость стеклянная (контейнер) с крышкой д/окраски препаратов 87*75/86 (под штатив на 30 стекол) | Ёмкость стеклянная (контейнер) с крышкой д/окраски препаратов 87*75/86 (под штатив на 30 стекол) | 3450 | 1 | 3450 |  |  | 1 | 3450
6259 | шт. | Держатель для 20 предметных стекол ДПС-20 | Держатель для 20 предметных стекол ДПС-20 | 1700 | 1 | 1700 |  |  | 1 | 1700
6260 | шт. | Защитные очки | Защитные очки |  |  | 0 |  |  |  | 0
6261 | шт. | Скарификатор с боковым копьем одноразовый стерильный для прокалывания кожи | Скарификатор с боковым копьем одноразовый стерильный для прокалывания кожи | 4.5 |  | 0 |  |  |  | 0
6262 | шт. | Скарификатор с центральным копьем одноразовый стерильный для прокалывания кожи | Скарификатор с центральным копьем одноразовый стерильный для прокалывания кожи | 4.5 |  | 0 |  |  |  | 0
6263 |  | Микропробирки для ИФА, ПЦР |  |  |  | 0 |  |  |  | 0
6264 | уп. | Микропробирки типа "Eppendorf " 1,5 мл уп.1000 шт | Микропробирки типа "Eppendorf " 1,5 мл уп.1000 шт | 20800 |  | 0 |  |  |  | 0
6265 |  | Пипетки- дозаторы одноканальные переменного объема: |  |  |  | 0 |  |  |  | 0
6266 | шт. | Пипетка- дозатор переменного объема 2-20 мкл | Пипетка- дозатор переменного объема 2-20 мкл | 48000 | 0 | 0 |  |  | 0 | 0
6267 | шт. | Пипетка- дозатор переменного объема 10-100 мкл | Пипетка- дозатор переменного объема 10-100 мкл | 48000 | 0 | 0 |  |  | 0 | 0
6268 | шт. | Пипетка- дозатор переменного объема 2-200 мкл | Пипетка- дозатор переменного объема 2-200 мкл | 48000 | 2 | 96000 |  |  | 2 | 96000
6269 | шт. | Пипетка- дозатор переменного объема 100-1000 мкл | Пипетка- дозатор переменного объема 100-1000 мкл | 52000 |  | 0 |  |  |  | 0
6270 | шт. | Пипетка- дозатор переменного объема 500-5000 мкл | Пипетка- дозатор переменного объема 500-5000 мкл | 52800 | 1 | 52800 |  |  | 1 | 52800
6271 | шт. | Пипетка дозатор переменного объёмаAHN 20-200мкл | Пипетка дозатор переменного объёма 20-200мкл | 23479.4808 |  | 0 |  |  |  | 0
6272 | шт. | Пипетка дозатор переменного объёмаAHN 100-1000мкл | Пипетка дозатор переменного объёма 100-1000мкл | 23479.4808 |  | 0 |  |  |  | 0
6273 | шт. | Пипетка дозатор переменного объёмаAHN 50-200мкл | Пипетка дозатор переменного объёма 50-200мкл | 23479.4808 |  | 0 |  |  |  | 0
6274 | шт. | Штатив- карусель | Штатив для 6 пипеток | 26578.8 |  | 0 |  |  |  | 0
6275 |  | Пипетки- дозаторы одноканальные постоянного объема: |  | 0 |  | 0 |  |  |  | 0
6276 | шт. | Пипетка- дозатор постоянного объема 20 мкл | Пипетка- дозатор постоянного объема 10 мкл | 32356.8 |  | 0 |  |  |  | 0
6277 | шт. | Пипетка- дозатор постоянного объема 100 мкл | Пипетка- дозатор постоянного объема 100 мкл | 32356.8 |  | 0 |  |  |  | 0
6278 | шт. | Пипетка- дозатор постоянного объема 200 мкл | Пипетка- дозатор постоянного объема 250 мкл | 32356.8 |  | 0 |  |  |  | 0
6279 | шт. | Пипетка- дозатор постоянного объема 500 мкл | Пипетка- дозатор постоянного объема 500 мкл | 32356.8 |  | 0 |  |  |  | 0
6280 | шт. | Пипетка- дозатор постоянного объема 1000 мкл | Пипетка- дозатор постоянного объема 1000 мкл | 32356.8 |  | 0 |  |  |  | 0
6281 | шт. | Пипетка- дозатор постоянного объема 5000 мкл | Пипетка- дозатор постоянного объема 5000 мкл | 32356.8 |  | 0 |  |  |  | 0
6282 | шт. | Пипетка- дозатор 8-канальная, переменного объема 30-300 мкл | Пипетка- дозатор 8-канальная, переменного объема 30-300 мкл | 112000 |  | 0 |  |  |  | 0
6283 | шт. | Пипетка- дозатор 8-канальная, переменного объема 0,5-50 мкл | Пипетка- дозатор 8-канальная, переменного объема 0,5-50 мкл | 112000 |  | 0 |  |  |  | 0
6284 | набор | Пипетка дозатор переменного объёма 20-200мкл | Пипетка дозатор переменного объёма 20-200мкл | 48000 |  | 0 |  |  |  | 0
6285 | набор | Пипетка дозатор переменного объёма 50-200мкл | Пипетка дозатор переменного объёма 50-200мкл |  |  | 0 |  |  |  | 0
6286 | набор | Пипетка дозатор переменного объёма 100-1000мкл | Пипетка дозатор переменного объёма 100-1000мкл | 52000 |  | 0 |  |  |  | 0
6287 |  | Наконечники универсальные: |  |  |  | 0 |  |  |  | 0
6288 | уп. | Наконечники 0-200 мкл (желтые) уп/1000 шт. | Наконечники 0-200 мкл (желтые) уп/1000 шт. | 3400 | 7 | 23800 |  |  | 7 | 23800
6289 | уп. | Наконечники до 1000 мкл (голубые) уп/500 шт. | Наконечники до 1000 мкл (голубые) уп/500 шт. | 3400 | 5 | 17000 |  |  | 5 | 17000
6290 | уп. | Наконечники 0,5-10,мкл уп 1000 шт. | Наконечники 0,5-10,мкл уп 1000 шт. | 6600 | 0 | 0 |  |  | 0 | 0
6291 | уп | наконечники 500-5000 мкл | наконечники 500-5000 мкл, уп100шт | 6600 | 1 | 6600 |  |  | 1 | 6600
6292 | уп. | Наконечники 50-1000 мкл в штативе 96 шт./уп | Наконечники 50-1000 мкл в штативе 96 шт./уп | 4630 | 1 | 4630 |  |  | 1 | 4630
6293 | уп. | Наконечники 0,5-10 мкл в штативе 96 шт\уп | Наконечники 0,5-10 мкл в штативе 96 шт\уп | 4580 | 0 | 0 |  |  | 0 | 0
6294 | уп. | Наконечники 0,5-20 мкл 1000 шт\уп с фильтром | Наконечники 0,5-20 мкл 1000 шт\уп с фильтром | 51000 |  | 0 |  |  |  | 0
6295 | уп. | Наконечники с фильтром 0,5-10 мкл стерильные | Наконечники с фильтром 0,5-10 мкл стерильные | 51000 |  | 0 |  |  |  | 0
6296 | уп. | Наконечники с фильтром 5-200 мкл стерильные | Наконечники с фильтром 5-200 мкл стерильные | 51000 |  | 0 |  |  |  | 0
6297 | уп. | Наконечник одноразовый 200мкл для ПЦР | Наконечник одноразовый 200мкл для ПЦР | 2951.4024 |  | 0 |  |  |  | 0
6298 | уп. | Наконечник 5-300мкл бесцветные для пипеток АНN | Наконечник 5-300мкл бесцветные для пипеток АНN | 2951.4024 |  | 0 |  |  |  | 0
6299 | уп. | Наконечник 100-1000мкл бесцветные для пипеток АНN | Наконечник 100-1000мкл бесцветные для пипеток АНN | 2951.4024 |  | 0 |  |  |  | 0
6300 |  | Расходные материалы к ИФА-анализатору "Эволис" |  | 0 |  | 0 |  |  |  | 0
6301 | уп. | Наконечники одноразовые 1100 мкл 9600 шт/уп. | 1100 мкл 9600 шт/уп. | 559310.4 |  | 0 |  |  |  | 0
6302 | уп | Наконечники 300мкл 17280/уп. | 300мкл 17280/уп. | 648291.6 |  | 0 |  |  |  | 0
6303 | шт. | Штатив для вакутайнеров на автоматический анализаторатор "ЭВОЛИС" | Штатив для вакутайнеров на автоматический анализаторатор "ЭВОЛИС" | 790.4304 |  | 0 |  |  |  | 0
6304 |  | ЛОТ: Системы для взятия венозной крови |  | 0 |  | 0 |  |  |  | 0
6305 | комплект | Стерильный комплект для взятия крови с защитным механизмом, состоящий из иглы-"бабочки". | Размер - 23G (0,6*19 мм). | 212.1682 |  | 0 |  |  |  | 0
6306 | комплект | Стерильный комплект для взятия крови с защитным механизмом, состоящий из иглы-"бабочки". | Стерильная закрытая система для взятия крови из сложных вен, состоящий из иглы-«бабочки» 21G 0,75" (0,8х19мм). | 212.1682 |  | 0 |  |  |  | 0
6307 | комплект | Стерильный комплект для взятия крови с защитным механизмом, состоящий из иглы-"бабочки" | Стерильная закрытая система для взятия крови из сложных вен, состоящий из иглы-«бабочки» 25G 0,75" (0,5х19мм). | 212.1682 |  | 0 |  |  |  | 0
6308 |  | Комплект для взятия капиллярной крови |  | 0 |  | 0 |  |  |  | 0
6309 | шт | Пробирки для взятия капиллярной крови для гематологических исследований капиллярной крови с К2ЭДТА. | Объем: 250-500 мкл. Наполнитель: К2-ЭДТА. Размер: высота 4,5 см, диаметр 1,0 см. сиреневая крышка | 89.4434 |  | 0 |  |  |  | 0
6310 | шт | Контактно-активируемый ланцет, для прокола пальца для взятия капиллярной крови. | Цвет сиреневый.(для детей старше года) | 104.004 |  | 0 |  |  |  | 0
6311 | шт | Контактно-активируемый ланцет, для прокола пальца для взятия капиллярной крови. | Размер иглы 21G. Глубина прокола 1,5мм. Цвет розовый.(для детей старшего года) Автоматическое убирание иглы внутрь ланцета (минимизирует вероятность укола). | 104.004 |  | 0 |  |  |  | 0
6312 | шт | Одноразовые стерильные ланцеты для взятия крови из пятки у новорожденных и детей до года | Для доношенных детей зеленый, лезвие размером 2,5 мм, глубина прокола 1 мм., автоматически убирающимся лезвием. | 447.2172 |  | 0 |  |  |  | 0
6313 | шт | Одноразовые стерильные ланцеты для взятия крови из пятки у новорожденных недоношенных детей до года | Для недоношенных детей розовый, лезвие размером 1,75 мм, глубина прокола 0,85 мм. Средний-высокий ток крови. Делает серповидный надрез. | 447.2172 |  | 0 |  |  |  | 0
6314 |  | Изделия для сбора и транспортировки мочи |  | 0 |  | 0 |  |  |  | 0
6315 | шт | Пробирка одноразовая стерильная пластиковая вакуумная, для бактериологического анализа мочи. | Пробирка одноразовая стерильная пластиковая вакуумная, 4,0 мл, 13х75мм, для бактериологического анализа мочи. Материал пробирки: пластик (полиэтилентерефталат). | 112 |  | 0 |  |  |  | 0
6316 | шт | Стерильный контейнер для взятия мочи | Со встроенным устройством для переноса мочи в вакуумную пробирку Для одноразового использования, совместимо со пробирками для взятия и транспортировки мочи. Объем 120мл. Упаковка: 100шт | 389.6 |  | 0 |  |  |  | 0
6317 | шт | Устройство для переноса мочи в вакуумную пробирку из катетера. | Для одноразового использования, совместимо пробирками для взятия и транспортировки мочи | 156.52 |  | 0 |  |  |  | 0
6318 | уп | Транспортная система со средой без активированного угля в полистироловой пробирке с тампоном | В 1 уп/100шт. Рекомендуется для сбора, транспортировки и хранения проб содержащих микроорганизмы из горла, влагалища и раневого отделяемого. | 20000 |  | 0 |  |  |  | 0
6319 |  | ЛОТ:Тест-системы для ИФА, полуколичественный бесприборный метод |  | 0 |  | 0 |  |  |  | 0
6320 | набор | набор HВc (гепатит В) Ig G IC-II(полуколичественный метод) | набор HВc (гепатит В) Ig G IC-II(полуколичественный метод) | 44721.72 |  | 0 |  |  |  | 0
6321 | набор | набор HВc (гепатит В) Ig M IC-II(полуколичественный метод) | набор HВc (гепатит В) Ig M IC-II(полуколичественный метод) | 44721.72 |  | 0 |  |  |  | 0
6322 | набор | набор HВs Ag90 (австралийский антиген) IC-II(полуколичественный метод) | набор HВs Ag90 (австралийский антиген) IC-II(полуколичественный метод) | 44721.72 |  | 0 |  |  |  | 0
6323 | набор | набор HCV (гепатит C) IC-II(полуколичественный метод) | набор HCV (гепатит C) IC-II(полуколичественный метод) | 44721.72 |  | 0 |  |  |  | 0
6324 |  | ЛОТ:Тесты на наркотики |  |  |  | 0 |  |  |  | 0
6325 | набор | Нарко-тест - 5 мульти-Экспресс | Нарко-тест - 5 мульти-Экспресс | 3100 |  | 0 |  |  |  | 0
6326 | набор | Нарко-тест - 3 мульти-Экспресс | Нарко-тест - 3 мульти-Экспресс | 2300 |  | 0 |  |  |  | 0
6327 | набор | Нарко-тест - моно-Экспресс | Нарко-тест - моно-Экспресс |  |  | 0 |  |  |  | 0
6328 |  | ЛОТ: Цоликлоны: |  |  |  | 0 |  |  |  | 0
6329 | уп | Цоликлон Анти-АВ 5 мл | Цоликлон Анти-АВ 5 мл/100 доз | 6300 | 5 | 31500 |  |  | 5 | 31500
6330 | уп | Цоликлон Анти-А , 10мл | Цоликлон Анти-А , 10мл/10фл | 6450 | 25 | 161250 | 12 | 7740 | 17 | 109650
6331 | уп | Цоликлон Анти-А 1, 10мл | Цоликлон Анти-А 1, 10мл/10фл | 4180 |  | 0 |  |  |  | 0
6332 | уп | Цоликлон Анти-В 10мл | Цоликлон Анти-В 10мл/10фл | 6450 | 25 | 161250 | 12 | 7740 | 17 | 109650
6333 | уп | Цоликлон Анти-Д Супер 5 мл | Цоликлон Анти-Д Супер 5 мл/10фл | 14700 |  | 0 |  |  |  | 0
6334 | уп | Цоликлон Анти-Д Супер 10 мл | Цоликлон Анти-Д Супер 10 мл/10фл | 14700 | 40 | 588000 | 27 | 35802 | 17 | 249900
6335 | уп | Цоликлон Анти-Д (IgG) 10 мл | Цоликлон Анти-Д (IgG) 10 мл | 2190 |  | 0 |  |  |  | 0
6336 | уп | Цоликлоны Анти-Келл супер 5 мл\фл. | Цоликлоны Анти-Келл супер 5 мл\фл. | 2450 | 0 | 0 |  |  | 0 | 0
6337 | уп | Цоликлоны Анти-Е супер 5 мл\фл. | Цоликлоны Анти-Е супер 5 мл\фл. | 1980 | 0 | 0 |  |  | 0 | 0
6338 | уп | Цоликлоны Анти-е супер 5 мл\фл. | Цоликлоны Анти-е супер 5 мл\фл. | 3900 |  | 0 |  |  | 0 | 0
6339 | уп | Цоликлоны Анти-с супер 5 мл\фл. для опр. hr c антигена | Цоликлоны Анти-с супер 5 мл\фл. для опр. hr c антигена | 3900 |  | 0 |  |  |  | 0
6340 | уп | Цоликлоны Анти-С супер 5 мл\фл для опр. С антигена | Цоликлоны Анти-С супер 5 мл\фл для опр. С антигена | 2280 | 0 | 0 |  |  | 0 | 0
6341 | уп | Концентрат моноклональных антител (Анти-А 20 кратный) 300 мл/фл. | Концентрат моноклональных антител (Анти-А 20 кратный) 300 мл/фл. | 421200 |  | 0 |  |  |  | 0
6342 | уп | Концентрат моноклональных антител (Анти-В 20 кратный) 300 мл\фл. | Концентрат моноклональных антител (Анти-В 20 кратный) 300 мл\фл. | 421200 |  | 0 |  |  |  | 0
6343 | уп | Цоликлон Антиглобулиновая сыворотка 2 мл\фл. | Цоликлон Антиглобулиновая сыворотка 2 мл\фл. | 21600 |  | 0 |  |  |  | 0
6344 | уп | Раствор 33% полиглюкина | 10 мл | 26000 | 0 | 0 |  |  | 0 | 0
6345 |  | ЛОТ: Фотометр уровня гемоглобина в крови HemoCue Plasma /Low Hb |  |  |  | 0 |  |  |  | 0
6346 | уп | Микрокюветы Plasma /Low Hb (100 шт/упак) | прозрачный, одноразовые, без наполнения для определения свободного гемоглобина в образцах плазмы, сыворотки или в промывных жидкостях, а так же в препаратах крови и плазмы | 98175 |  | 0 |  |  |  | 0
6347 |  | ЛОТ:ПЦР Диагностика система Cobas s 201 |  |  |  | 0 |  |  |  | 0
6348 | набор | Мультиплексный тест Cobas Tag Sreen MPX версия 2,0 для использования с системой Cobas s201 (1 тест=6 донаций) 1 набор (64 тестов) | 1 набор (64 тестов)Данный тест предназначен для скрининга доноров на ВИЧ группы 1 М.ВИЧ 1 группы 0 ВИЧ 2. РНК ВГС и ДНК ВГВ а образцах плазмы доноров, в том числе доноров цельной крови и компонентов крови. | 1830400 |  | 0 |  |  |  | 0
6349 |  | ЛОТ:Анализатор для определения фактора Виллебранда | на аггрегометре функции тромбоцитов Helena Biosciaences Europa |  |  | 0 |  |  |  | 0
6350 | уп | Калибраторы тромбоцитов |  | 47230 |  | 0 |  |  |  | 0
6351 | уп | Контрольная плазма норма SAC-1( кат.№ 5301) |  | 46200 |  | 0 |  |  |  | 0
6352 | уп | Контрольная плазма N (норма) - аттестована по параметрам: ПВ, АЧТВ, ТВ, фиброноген, факторы II, V, VII, VIII, IX, X, XI, XII, BT, анититромбин III, Протеин С, Протеин S, ProC Global/FV, ProC Ac R, альфа-2-антиплазмин, плазминоген, общая функция комплемента, С1-ингибитор, волчаночные антикоагулянты, фактор Виллебранда, ORKE41 |  | 46200 |  | 0 |  |  |  | 0
6353 | уп | Контрольная плазма патология SAC-2 (кат.№5302) |  | 46200 |  | 0 |  |  |  | 0
6354 | уп | Контрольная плазма P ( патология) (аттестована по параметрам: ПВ, АЧТВ, фиброноген, факторы II, V, VII, VIII, IX, X, XI, XII, BT, анититромбин III, Протеин С, Протеин S, ProC Global/FV, ProC Ac R, альфа-2-антиплазмин, плазминоген, общая функция комплемента, С1-ингибитор, фактор Виллебранда) |  | 46200 |  | 0 |  |  |  | 0
6355 |  | ЛОТ: Расходные материалы к аппарату "STERRAD 100S"(для стерилизации эндосконического оборудования) |  |  |  | 0 |  |  |  | 0
6356 | уп. | Кассеты 100S 5 шт\уп | Кассеты 100S 5 шт\уп | 137516.4 |  | 0 |  |  |  | 0
6357 | уп. | Биологический индикатор "Cycl Sure" 2х30 | Биологический индикатор "Cycl Sure" 2х30 | 135783 |  | 0 |  |  |  | 0
6358 | уп. | Бустер 20 шт\уп. | Бустер 20 шт\уп. | 33512.4 |  | 0 |  |  |  | 0
6359 | уп. | Химические индикаторные полоски(4×250) | Химические индикаторные полоски(4×250) | 135205.2 |  | 0 |  |  |  | 0
6360 | уп. | Упаковочный материал (150мм×320мм) 500 пак\уп. | Упаковочный материал (150мм×320мм) 500 пак\уп. | 71069.4 |  | 0 |  |  |  | 0
6361 | уп. | Упаковочный материал REF 12332 (150мм×320мм) самозаклеиваюшаяся | Упаковочный материал REF 12332 (150мм×320мм) самозаклеиваюшаяся | 131738.4 |  | 0 |  |  |  | 0
6362 |  | СТЕРРАД упаковочный материал №12415(150мм*70м) | СТЕРРАД упаковочный материал №12415(150мм*70м) | 140983.2 |  | 0 |  |  |  | 0
6363 |  | СТЕРРАД упаковочный материал №12320 (75мм*200мм ) | СТЕРРАД упаковочный материал №12320 (75мм*200мм ) | 50846.4 |  | 0 |  |  |  | 0
6364 |  | СТЕРРАД упаковочный материал №12420 (200мм*70м) | СТЕРРАД упаковочный материал №12420 (200мм*70м) | 180273.6 |  | 0 |  |  |  | 0
6365 |  | СТЕРРАД упаковочный материал №12407 (75мм*70мм) | СТЕРРАД упаковочный материал №12407 (75мм*70мм) | 100074.96 |  | 0 |  |  |  | 0
6366 |  | СТЕРРАД упаковочный материал №12410 (100мм*70мм) | СТЕРРАД упаковочный материал №12410 (100мм*70мм) | 140983.2 |  | 0 |  |  |  | 0
6367 |  | СТЕРРАД химическая индикаторная лента ( к аппарату STERRAD 100S) | СТЕРРАД химическая индикаторная лента ( к аппарату STERRAD 100S) | 0 |  | 0 |  |  |  | 0
6368 |  | Химические реактивы для очистки проявных процессоров от проявителя | Химические реактивы для очистки проявных процессоров от проявителя | 0 |  | 0 |  |  |  | 0
6369 |  | ЛОТ: Автоматизированная система для иммуногематологических исследований с помощью гелевых ID-карт"Techno", LISS/Coombs |  |  |  | 0 |  |  |  | 0
6370 | канистра | Промывочный раствор А( Wash sol A con 10- 100 ml)кан\10 л | Промывочный раствор А( Wash sol A con 10- 100 ml)кан\10 л | 40446 |  | 0 |  |  |  | 0
6371 | канистра | Промывочный раствор В (Wash sol A con 10- 100 ml)кан\10 л | Промывочный раствор В (Wash sol A con 10- 100 ml)кан\10 л | 40446 |  | 0 |  |  |  | 0
6372 | уп. | Магниты magnes 100 с диспенсером 100 шт\уп. | Магниты magnes 100 с диспенсером 100 шт\уп. | 15600.6 |  | 0 |  |  |  | 0
6373 | уп. | ID-Карты АВО/Dc моноклональными антителами, прямой и перекрестный метод, 720 карт (60х12) | ID-Карты АВО/Dc моноклональными антителами, прямой и перекрестный метод, 720 карт (60х12) | 580111.2 |  | 0 |  |  |  | 0
6374 | уп. | ID-Карты АВО/Rh для доноров c моноклональными антителами, 288карт | (24х12) | 344560 |  | 0 |  |  |  | 0
6375 |  | ID-DiaClon АВО/¦D +Revers Grouping | (24х12) | 344560 |  | 0 |  |  |  | 0
6376 | уп. | ID-Карты для перекрестого метода+скрининг антител, 288 карт (24х12) | ID-Карты для перекрестого метода+скрининг антител, 288 карт (24х12) | 283122 |  | 0 |  |  |  | 0
6377 | уп. | ID-Карты для фенотипирования эритроцитов с моноклональными антителами 288 карт (24х12) | ID-Карты для фенотипирования эритроцитов с моноклональными антителами 288 карт (24х12) | 514242 |  | 0 |  |  |  | 0
6378 | уп. | ID-Карты анти К с моноклональными антителами, 12 карт (Реагенты для определения группы крови) | ID-Карты анти К с моноклональными антителами, 12 карт (Реагенты для определения группы крови) | 22534.2 |  | 0 |  |  |  | 0
6379 | уп. | Раствор 2 для приготовления суспензии эритроцитов 500 мл на 1000 опр. | Раствор 2 для приготовления суспензии эритроцитов 500 мл на 1000 опр. | 41023.8 |  | 0 |  |  |  | 0
6380 | уп. | Стандартные эритроциты для перекрестного метода (2х10ml) | Стандартные эритроциты для перекрестного метода (2х10ml) | 15600.6 |  | 0 |  |  |  | 0
6381 | уп. | ID-DiaCell I-II-III Стандартные эритроциты I-II-III (Реагенты для скрининга антител 3х10ml) | 3х10ml | 40000 |  | 0 |  |  |  | 0
6382 | уп. | ID-DiaCell АВО А1, В Стандартные эритроциты для определения групп крови перекрестным методом | 2*10 мл | 40000 |  | 0 |  |  |  | 0
6383 | уп. | ID Diluent 2 | 1*500 мл | 85500 |  | 0 |  |  |  | 0
6384 |  | ЛОТ:Расходные материалы Системы автоматизированной AcrossSystem для иммуногематологических исследований с помощью гелевых ID-карт"Акросс" |  |  |  | 0 |  |  |  | 0
6385 | уп. | Гелевая карта Акросс для определения группы крови АВО прямым и перекрестным методом и резус-фактора DVI-/DVI+ |  | 50305 |  | 0 |  |  |  | 0
6386 | уп. | Стандартные эритроциты Акросс А1/В для определения группы крови АВО перекрестным методом |  | 30192 |  | 0 |  |  |  | 0
6387 | уп. | Гелевая карта Акросс для проведения прямой и непрямой пробы Кумбса (IgG+C3d) |  | 72512 |  | 0 |  |  |  | 0
6388 | уп. | Раствор низкой ионной силы Акросс 100мл |  | 19400 |  | 0 |  |  |  | 0
6389 | уп. | Стандартные эритроциты Акросс для скрининга антител (4) |  | 40416 |  | 0 |  |  |  | 0
6390 | уп. | Гелевая карта Акросс для проведения пробы на совместимость донора и реципиента |  | 77607 |  | 0 |  |  |  | 0
6391 | уп. | Гелевая карта Акросс для определения группы крови АВО/D у новорожденных |  | 90000 |  | 0 |  |  |  | 0
6392 |  | Расходные материалы для аппарата плазмофереза " Гемофеникс" ( кабинет перелевания крови) |  |  |  | 0 |  |  |  | 0
6393 | комплект | Комплект магистралей полимерных кровопроводящих для лечебного плазмофереза, одноразовый , стерильный, КМАП-01 " Новопласт", с плазмофильтром мембранным, одноразовым, стерильным ПФМ-01 Т-Т "Роса" и контейнеры для консервации с р-ром цитрата натрия 4%- 250 мл. |  | 11324.88 |  | 0 |  |  |  | 0
6394 |  | Лот: Cистема серологии Ortho Workstation |  |  |  | 0 |  |  |  | 0
6395 | уп | Кассеты для определения резус фактора и группы крови перекрестным методом (400 шт), рассчитаны на 400 проб. | Кассеты для определения резус фактора и группы крови перекрестным методом (400 шт), рассчитаны на 400 проб. | 614460 |  | 0 |  |  |  | 0
6396 | уп | Стандартные эритроциты для прекрестного метода определения группы крови, Affirmagen 2x3 ml (A1+В), рассчитаны на 300 проб. | Стандартные эритроциты для прекрестного метода определения группы крови, Affirmagen 2x3 ml (A1+В), рассчитаны на 300 проб. | 16632 | 2 | 33264 | 1 | 16632 | 1 | 16632
6397 | уп | Кассеты полиспецифические, содержащие античеловеческий иммуноглобулин для скрининга антител (400 шт), рассчитаны на 800 проб скрининга антител и 1600 тестов на совместимость. | Кассеты полиспецифические, содержащие античеловеческий иммуноглобулин для скрининга антител (400 шт), рассчитаны на 800 проб скрининга антител и 1600 тестов на совместимость. | 663014 |  | 0 |  |  |  | 0
6398 | уп | Стандартные эритроциты для поиска антител, Surgiscreen 3х10 ml, рассчитаны на 200 проб(для скрининга антител). | Стандартные эритроциты для поиска антител, Surgiscreen 3х10 ml, рассчитаны на 200 проб(для скрининга антител). | 29480 | 3 | 88440 | 1 | 29480 | 2 | 58960
6399 | уп | Ortho BioVue System Liners/ Прокалыватели кассет (20 штук), используются только для кассет с неоднородным составом содержимого колонок. | Ortho BioVue System Liners/ Прокалыватели кассет (20 штук), используются только для кассет с неоднородным составом содержимого колонок. | 3542 | 0 | 0 |  |  | 0 | 0
|  | Итого |  |  |  | 15840350.2594 |  |  |  | 12289652.8034

## Лист1
Объявление № 25
дата публикации 18.05.2022
Наименование и адрес заказчика | Наименование закупаемых товаров | Форма выпуска | Ед.Изм | Объем закупа | Планируемая цена | Сумма | Место поставки/условия поставки | Место представление (приема) документов | Окончательный срок подачи ценовых предложений | Дата, время и место вскрытие конвертов с ЦП
КГП " ЦРБ Осакаровского района" | [6 empty] | КГП " ЦРБ Осакаровского района" | отдел государственных закупок | 2022-05-26 | 26.05.2022 в 16:30 п. Осакаровка, ул. Школьная, 124, кабинет зам.директора
1 | Нименрикс | вакц 0,5 мл/доза, 1 доза + раст/ль | фл. | 3 | 17680.4 | 53041.2
2 | ТикоВак | 0,5 мл/доза № 1 | фл. | 2 | 13390 | 26780
| Итого |  |  |  |  | 79821.2
Директор О. Травнева
На конвертах указывать номер объявления,дату и время вскрытия.
График поставки по согласованию с заказчиком.